## Motor starting analysis
|  | t (s) | U (kV) | I (kA) | P (MW) | Q (Mvar) | Me (Nm) | MI (Nm) | s | n/nr
174648 | Motor_load | 0 | 14.012 | 0.032 | 0.537 | 0.556 | 3391.549 | 3354.714 | 0.0024 | 1.0077
|  | 0.01 | 14.012 | 0.032 | 0.535 | 0.556 | 3378.265 | 3354.769 | 0.0024 | 1.0077
|  | 0.03 | 14.012 | 0.032 | 0.532 | 0.555 | 3364.384 | 3354.827 | 0.0024 | 1.0077
|  | 0.05 | 14.012 | 0.032 | 0.532 | 0.555 | 3358.737 | 3354.85 | 0.0024 | 1.0077
|  | 0.07 | 14.012 | 0.032 | 0.531 | 0.555 | 3356.44 | 3354.86 | 0.0024 | 1.0077
|  | 0.09 | 14.012 | 0.032 | 0.531 | 0.555 | 3355.506 | 3354.863 | 0.0024 | 1.0077
|  | 0.11 | 14.012 | 0.032 | 0.531 | 0.555 | 3355.126 | 3354.865 | 0.0024 | 1.0077
|  | 0.13 | 14.012 | 0.032 | 0.531 | 0.555 | 3354.972 | 3354.866 | 0.0024 | 1.0077
|  | 0.15 | 14.012 | 0.032 | 0.531 | 0.555 | 3354.909 | 3354.866 | 0.0024 | 1.0077
|  | 0.17 | 14.012 | 0.032 | 0.531 | 0.555 | 3354.894 | 3354.866 | 0.0024 | 1.0077
|  | 0.19 | 14.012 | 0.032 | 0.531 | 0.555 | 3354.894 | 3354.866 | 0.0024 | 1.0077
|  | 0.21 | 14.012 | 0.032 | 0.531 | 0.555 | 3354.894 | 3354.866 | 0.0024 | 1.0077
|  | 0.23 | 14.012 | 0.032 | 0.531 | 0.555 | 3354.894 | 3354.866 | 0.0024 | 1.0077
|  | 0.25 | 14.012 | 0.032 | 0.531 | 0.555 | 3354.894 | 3354.866 | 0.0024 | 1.0077
|  | 0.27 | 14.012 | 0.032 | 0.531 | 0.555 | 3354.894 | 3354.866 | 0.0024 | 1.0077
|  | 0.29 | 14.012 | 0.032 | 0.531 | 0.555 | 3354.894 | 3354.866 | 0.0024 | 1.0077
|  | 0.31 | 14.012 | 0.032 | 0.531 | 0.555 | 3354.894 | 3354.866 | 0.0024 | 1.0077
|  | 0.33 | 14.012 | 0.032 | 0.531 | 0.555 | 3354.894 | 3354.866 | 0.0024 | 1.0077
|  | 0.35 | 14.012 | 0.032 | 0.531 | 0.555 | 3354.894 | 3354.866 | 0.0024 | 1.0077
|  | 0.37 | 14.012 | 0.032 | 0.531 | 0.555 | 3354.894 | 3354.866 | 0.0024 | 1.0077
|  | 0.39 | 14.012 | 0.032 | 0.531 | 0.555 | 3354.894 | 3354.866 | 0.0024 | 1.0077
|  | 0.41 | 14.012 | 0.032 | 0.531 | 0.555 | 3354.894 | 3354.866 | 0.0024 | 1.0077
|  | 0.43 | 14.012 | 0.032 | 0.531 | 0.555 | 3354.894 | 3354.866 | 0.0024 | 1.0077
|  | 0.45 | 14.012 | 0.032 | 0.531 | 0.555 | 3354.894 | 3354.866 | 0.0024 | 1.0077
|  | 0.47 | 14.012 | 0.032 | 0.531 | 0.555 | 3354.894 | 3354.866 | 0.0024 | 1.0077
|  | 0.49 | 14.012 | 0.032 | 0.531 | 0.555 | 3354.894 | 3354.866 | 0.0024 | 1.0077
|  | 0.51 | 14.012 | 0.032 | 0.531 | 0.555 | 3354.894 | 3354.866 | 0.0024 | 1.0077
|  | 0.53 | 14.012 | 0.032 | 0.531 | 0.555 | 3354.894 | 3354.866 | 0.0024 | 1.0077
|  | 0.55 | 14.012 | 0.032 | 0.531 | 0.555 | 3354.894 | 3354.866 | 0.0024 | 1.0077
|  | 0.57 | 14.012 | 0.032 | 0.531 | 0.555 | 3354.894 | 3354.866 | 0.0024 | 1.0077
|  | 0.59 | 14.012 | 0.032 | 0.531 | 0.555 | 3354.894 | 3354.866 | 0.0024 | 1.0077
|  | 0.61 | 14.012 | 0.032 | 0.531 | 0.555 | 3354.894 | 3354.866 | 0.0024 | 1.0077
|  | 0.63 | 14.012 | 0.032 | 0.531 | 0.555 | 3354.894 | 3354.866 | 0.0024 | 1.0077
|  | 0.65 | 14.012 | 0.032 | 0.531 | 0.555 | 3354.894 | 3354.866 | 0.0024 | 1.0077
|  | 0.67 | 14.012 | 0.032 | 0.531 | 0.555 | 3354.894 | 3354.866 | 0.0024 | 1.0077
|  | 0.69 | 14.012 | 0.032 | 0.531 | 0.555 | 3354.894 | 3354.866 | 0.0024 | 1.0077
|  | 0.71 | 14.012 | 0.032 | 0.531 | 0.555 | 3354.894 | 3354.866 | 0.0024 | 1.0077
|  | 0.73 | 14.012 | 0.032 | 0.531 | 0.555 | 3354.894 | 3354.866 | 0.0024 | 1.0077
|  | 0.75 | 14.012 | 0.032 | 0.531 | 0.555 | 3354.894 | 3354.866 | 0.0024 | 1.0077
|  | 0.77 | 14.012 | 0.032 | 0.531 | 0.555 | 3354.894 | 3354.866 | 0.0024 | 1.0077
|  | 0.79 | 14.012 | 0.032 | 0.531 | 0.555 | 3354.894 | 3354.866 | 0.0024 | 1.0077
|  | 0.81 | 14.012 | 0.032 | 0.531 | 0.555 | 3354.894 | 3354.866 | 0.0024 | 1.0077
|  | 0.83 | 14.012 | 0.032 | 0.531 | 0.555 | 3354.894 | 3354.866 | 0.0024 | 1.0077
|  | 0.85 | 14.012 | 0.032 | 0.531 | 0.555 | 3354.894 | 3354.866 | 0.0024 | 1.0077
|  | 0.87 | 14.012 | 0.032 | 0.531 | 0.555 | 3354.894 | 3354.866 | 0.0024 | 1.0077
|  | 0.89 | 14.012 | 0.032 | 0.531 | 0.555 | 3354.894 | 3354.866 | 0.0024 | 1.0077
|  | 0.91 | 14.012 | 0.032 | 0.531 | 0.555 | 3354.894 | 3354.866 | 0.0024 | 1.0077
|  | 0.93 | 14.012 | 0.032 | 0.531 | 0.555 | 3354.894 | 3354.866 | 0.0024 | 1.0077
|  | 0.95 | 14.012 | 0.032 | 0.531 | 0.555 | 3354.894 | 3354.866 | 0.0024 | 1.0077
|  | 0.97 | 14.012 | 0.032 | 0.531 | 0.555 | 3354.894 | 3354.866 | 0.0024 | 1.0077
|  | 0.99 | 14.012 | 0.032 | 0.531 | 0.555 | 3354.894 | 3354.866 | 0.0024 | 1.0077
|  | 1.01 | 14.012 | 0.032 | 0.531 | 0.555 | 3354.894 | 3354.866 | 0.0024 | 1.0077
|  | 1.03 | 14.012 | 0.032 | 0.531 | 0.555 | 3354.894 | 3354.866 | 0.0024 | 1.0077
|  | 1.05 | 14.012 | 0.032 | 0.531 | 0.555 | 3354.894 | 3354.866 | 0.0024 | 1.0077
|  | 1.07 | 14.012 | 0.032 | 0.531 | 0.555 | 3354.894 | 3354.866 | 0.0024 | 1.0077
|  | 1.09 | 14.012 | 0.032 | 0.531 | 0.555 | 3354.894 | 3354.866 | 0.0024 | 1.0077
|  | 1.11 | 14.012 | 0.032 | 0.531 | 0.555 | 3354.894 | 3354.866 | 0.0024 | 1.0077
|  | 1.13 | 14.012 | 0.032 | 0.531 | 0.555 | 3354.894 | 3354.866 | 0.0024 | 1.0077
|  | 1.15 | 14.012 | 0.032 | 0.531 | 0.555 | 3354.894 | 3354.866 | 0.0024 | 1.0077
|  | 1.17 | 14.012 | 0.032 | 0.531 | 0.555 | 3354.894 | 3354.866 | 0.0024 | 1.0077
|  | 1.19 | 14.012 | 0.032 | 0.531 | 0.555 | 3354.894 | 3354.866 | 0.0024 | 1.0077
|  | 1.21 | 14.012 | 0.032 | 0.531 | 0.555 | 3354.894 | 3354.866 | 0.0024 | 1.0077
|  | 1.23 | 14.012 | 0.032 | 0.531 | 0.555 | 3354.894 | 3354.866 | 0.0024 | 1.0077
|  | 1.25 | 14.012 | 0.032 | 0.531 | 0.555 | 3354.894 | 3354.866 | 0.0024 | 1.0077
|  | 1.27 | 14.012 | 0.032 | 0.531 | 0.555 | 3354.894 | 3354.866 | 0.0024 | 1.0077
|  | 1.29 | 14.012 | 0.032 | 0.531 | 0.555 | 3354.894 | 3354.866 | 0.0024 | 1.0077
|  | 1.31 | 14.012 | 0.032 | 0.531 | 0.555 | 3354.894 | 3354.866 | 0.0024 | 1.0077
|  | 1.33 | 14.012 | 0.032 | 0.531 | 0.555 | 3354.894 | 3354.866 | 0.0024 | 1.0077
|  | 1.35 | 14.012 | 0.032 | 0.531 | 0.555 | 3354.894 | 3354.866 | 0.0024 | 1.0077
|  | 1.37 | 14.012 | 0.032 | 0.531 | 0.555 | 3354.894 | 3354.866 | 0.0024 | 1.0077
|  | 1.39 | 14.012 | 0.032 | 0.531 | 0.555 | 3354.894 | 3354.866 | 0.0024 | 1.0077
|  | 1.41 | 14.012 | 0.032 | 0.531 | 0.555 | 3354.894 | 3354.866 | 0.0024 | 1.0077
|  | 1.43 | 14.012 | 0.032 | 0.531 | 0.555 | 3354.894 | 3354.866 | 0.0024 | 1.0077
|  | 1.45 | 14.012 | 0.032 | 0.531 | 0.555 | 3354.894 | 3354.866 | 0.0024 | 1.0077
|  | 1.47 | 14.012 | 0.032 | 0.531 | 0.555 | 3354.894 | 3354.866 | 0.0024 | 1.0077
|  | 1.49 | 14.012 | 0.032 | 0.531 | 0.555 | 3354.894 | 3354.866 | 0.0024 | 1.0077
|  | 1.51 | 14.012 | 0.032 | 0.531 | 0.555 | 3354.894 | 3354.866 | 0.0024 | 1.0077
|  | 1.53 | 14.012 | 0.032 | 0.531 | 0.555 | 3354.894 | 3354.866 | 0.0024 | 1.0077
|  | 1.55 | 14.012 | 0.032 | 0.531 | 0.555 | 3354.894 | 3354.866 | 0.0024 | 1.0077
|  | 1.57 | 14.012 | 0.032 | 0.531 | 0.555 | 3354.894 | 3354.866 | 0.0024 | 1.0077
|  | 1.59 | 14.012 | 0.032 | 0.531 | 0.555 | 3354.894 | 3354.866 | 0.0024 | 1.0077
|  | 1.61 | 14.012 | 0.032 | 0.531 | 0.555 | 3354.894 | 3354.866 | 0.0024 | 1.0077
|  | 1.63 | 14.012 | 0.032 | 0.531 | 0.555 | 3354.894 | 3354.866 | 0.0024 | 1.0077
|  | 1.65 | 14.012 | 0.032 | 0.531 | 0.555 | 3354.894 | 3354.866 | 0.0024 | 1.0077
|  | 1.67 | 14.012 | 0.032 | 0.531 | 0.555 | 3354.894 | 3354.866 | 0.0024 | 1.0077
|  | 1.69 | 14.012 | 0.032 | 0.531 | 0.555 | 3354.894 | 3354.866 | 0.0024 | 1.0077
|  | 1.71 | 14.012 | 0.032 | 0.531 | 0.555 | 3354.894 | 3354.866 | 0.0024 | 1.0077
|  | 1.73 | 14.012 | 0.032 | 0.531 | 0.555 | 3354.894 | 3354.866 | 0.0024 | 1.0077
|  | 1.75 | 14.012 | 0.032 | 0.531 | 0.555 | 3354.894 | 3354.866 | 0.0024 | 1.0077
|  | 1.77 | 14.012 | 0.032 | 0.531 | 0.555 | 3354.894 | 3354.866 | 0.0024 | 1.0077
|  | 1.79 | 14.012 | 0.032 | 0.531 | 0.555 | 3354.894 | 3354.866 | 0.0024 | 1.0077
|  | 1.81 | 14.012 | 0.032 | 0.531 | 0.555 | 3354.894 | 3354.866 | 0.0024 | 1.0077
|  | 1.83 | 14.012 | 0.032 | 0.531 | 0.555 | 3354.894 | 3354.866 | 0.0024 | 1.0077
|  | 1.85 | 14.012 | 0.032 | 0.531 | 0.555 | 3354.894 | 3354.866 | 0.0024 | 1.0077
|  | 1.87 | 14.012 | 0.032 | 0.531 | 0.555 | 3354.894 | 3354.866 | 0.0024 | 1.0077
|  | 1.89 | 14.012 | 0.032 | 0.531 | 0.555 | 3354.894 | 3354.866 | 0.0024 | 1.0077
|  | 1.91 | 14.012 | 0.032 | 0.531 | 0.555 | 3354.894 | 3354.866 | 0.0024 | 1.0077
|  | 1.93 | 14.012 | 0.032 | 0.531 | 0.555 | 3354.894 | 3354.866 | 0.0024 | 1.0077
|  | 1.95 | 14.012 | 0.032 | 0.531 | 0.555 | 3354.894 | 3354.866 | 0.0024 | 1.0077
|  | 1.97 | 14.012 | 0.032 | 0.531 | 0.555 | 3354.894 | 3354.866 | 0.0024 | 1.0077
|  | 1.99 | 14.012 | 0.032 | 0.531 | 0.555 | 3354.894 | 3354.866 | 0.0024 | 1.0077
|  | 2.01 | 14.012 | 0.032 | 0.531 | 0.555 | 3354.894 | 3354.866 | 0.0024 | 1.0077
|  | 2.03 | 14.012 | 0.032 | 0.531 | 0.555 | 3354.894 | 3354.866 | 0.0024 | 1.0077
|  | 2.05 | 14.012 | 0.032 | 0.531 | 0.555 | 3354.894 | 3354.866 | 0.0024 | 1.0077
|  | 2.07 | 14.012 | 0.032 | 0.531 | 0.555 | 3354.894 | 3354.866 | 0.0024 | 1.0077
|  | 2.09 | 14.012 | 0.032 | 0.531 | 0.555 | 3354.894 | 3354.866 | 0.0024 | 1.0077
|  | 2.11 | 14.012 | 0.032 | 0.531 | 0.555 | 3354.894 | 3354.866 | 0.0024 | 1.0077
|  | 2.13 | 14.012 | 0.032 | 0.531 | 0.555 | 3354.894 | 3354.866 | 0.0024 | 1.0077
|  | 2.15 | 14.012 | 0.032 | 0.531 | 0.555 | 3354.894 | 3354.866 | 0.0024 | 1.0077
|  | 2.17 | 14.012 | 0.032 | 0.531 | 0.555 | 3354.894 | 3354.866 | 0.0024 | 1.0077
|  | 2.19 | 14.012 | 0.032 | 0.531 | 0.555 | 3354.894 | 3354.866 | 0.0024 | 1.0077
|  | 2.21 | 14.012 | 0.032 | 0.531 | 0.555 | 3354.894 | 3354.866 | 0.0024 | 1.0077
|  | 2.23 | 14.012 | 0.032 | 0.531 | 0.555 | 3354.894 | 3354.866 | 0.0024 | 1.0077
|  | 2.25 | 14.012 | 0.032 | 0.531 | 0.555 | 3354.894 | 3354.866 | 0.0024 | 1.0077
|  | 2.27 | 14.012 | 0.032 | 0.531 | 0.555 | 3354.894 | 3354.866 | 0.0024 | 1.0077
|  | 2.29 | 14.012 | 0.032 | 0.531 | 0.555 | 3354.894 | 3354.866 | 0.0024 | 1.0077
|  | 2.31 | 14.012 | 0.032 | 0.531 | 0.555 | 3354.894 | 3354.866 | 0.0024 | 1.0077
|  | 2.33 | 14.012 | 0.032 | 0.531 | 0.555 | 3354.894 | 3354.866 | 0.0024 | 1.0077
|  | 2.35 | 14.012 | 0.032 | 0.531 | 0.555 | 3354.894 | 3354.866 | 0.0024 | 1.0077
|  | 2.37 | 14.012 | 0.032 | 0.531 | 0.555 | 3354.894 | 3354.866 | 0.0024 | 1.0077
|  | 2.39 | 14.012 | 0.032 | 0.531 | 0.555 | 3354.894 | 3354.866 | 0.0024 | 1.0077
|  | 2.41 | 14.012 | 0.032 | 0.531 | 0.555 | 3354.894 | 3354.866 | 0.0024 | 1.0077
|  | 2.43 | 14.012 | 0.032 | 0.531 | 0.555 | 3354.894 | 3354.866 | 0.0024 | 1.0077
|  | 2.45 | 14.012 | 0.032 | 0.531 | 0.555 | 3354.894 | 3354.866 | 0.0024 | 1.0077
|  | 2.47 | 14.012 | 0.032 | 0.531 | 0.555 | 3354.894 | 3354.866 | 0.0024 | 1.0077
|  | 2.49 | 14.012 | 0.032 | 0.531 | 0.555 | 3354.894 | 3354.866 | 0.0024 | 1.0077
|  | 2.51 | 14.012 | 0.032 | 0.531 | 0.555 | 3354.894 | 3354.866 | 0.0024 | 1.0077
|  | 2.53 | 14.012 | 0.032 | 0.531 | 0.555 | 3354.894 | 3354.866 | 0.0024 | 1.0077
|  | 2.55 | 14.012 | 0.032 | 0.531 | 0.555 | 3354.894 | 3354.866 | 0.0024 | 1.0077
|  | 2.57 | 14.012 | 0.032 | 0.531 | 0.555 | 3354.894 | 3354.866 | 0.0024 | 1.0077
|  | 2.59 | 14.012 | 0.032 | 0.531 | 0.555 | 3354.894 | 3354.866 | 0.0024 | 1.0077
|  | 2.61 | 14.012 | 0.032 | 0.531 | 0.555 | 3354.894 | 3354.866 | 0.0024 | 1.0077
|  | 2.63 | 14.012 | 0.032 | 0.531 | 0.555 | 3354.894 | 3354.866 | 0.0024 | 1.0077
|  | 2.65 | 14.012 | 0.032 | 0.531 | 0.555 | 3354.894 | 3354.866 | 0.0024 | 1.0077
|  | 2.67 | 14.012 | 0.032 | 0.531 | 0.555 | 3354.894 | 3354.866 | 0.0024 | 1.0077
|  | 2.69 | 14.012 | 0.032 | 0.531 | 0.555 | 3354.894 | 3354.866 | 0.0024 | 1.0077
|  | 2.71 | 14.012 | 0.032 | 0.531 | 0.555 | 3354.894 | 3354.866 | 0.0024 | 1.0077
|  | 2.73 | 14.012 | 0.032 | 0.531 | 0.555 | 3354.894 | 3354.866 | 0.0024 | 1.0077
|  | 2.75 | 14.012 | 0.032 | 0.531 | 0.555 | 3354.894 | 3354.866 | 0.0024 | 1.0077
|  | 2.77 | 14.012 | 0.032 | 0.531 | 0.555 | 3354.894 | 3354.866 | 0.0024 | 1.0077
|  | 2.79 | 14.012 | 0.032 | 0.531 | 0.555 | 3354.894 | 3354.866 | 0.0024 | 1.0077
|  | 2.81 | 14.012 | 0.032 | 0.531 | 0.555 | 3354.894 | 3354.866 | 0.0024 | 1.0077
|  | 2.83 | 14.012 | 0.032 | 0.531 | 0.555 | 3354.894 | 3354.866 | 0.0024 | 1.0077
|  | 2.85 | 14.012 | 0.032 | 0.531 | 0.555 | 3354.894 | 3354.866 | 0.0024 | 1.0077
|  | 2.87 | 14.012 | 0.032 | 0.531 | 0.555 | 3354.894 | 3354.866 | 0.0024 | 1.0077
|  | 2.89 | 14.012 | 0.032 | 0.531 | 0.555 | 3354.894 | 3354.866 | 0.0024 | 1.0077
|  | 2.91 | 14.012 | 0.032 | 0.531 | 0.555 | 3354.894 | 3354.866 | 0.0024 | 1.0077
|  | 2.93 | 14.012 | 0.032 | 0.531 | 0.555 | 3354.894 | 3354.866 | 0.0024 | 1.0077
|  | 2.95 | 14.012 | 0.032 | 0.531 | 0.555 | 3354.894 | 3354.866 | 0.0024 | 1.0077
|  | 2.97 | 14.012 | 0.032 | 0.531 | 0.555 | 3354.894 | 3354.866 | 0.0024 | 1.0077
|  | 2.99 | 14.012 | 0.032 | 0.531 | 0.555 | 3354.894 | 3354.866 | 0.0024 | 1.0077
|  | 3.01 | 14.012 | 0.032 | 0.531 | 0.555 | 3354.894 | 3354.866 | 0.0024 | 1.0077
|  | 3.03 | 14.012 | 0.032 | 0.531 | 0.555 | 3354.894 | 3354.866 | 0.0024 | 1.0077
|  | 3.05 | 14.012 | 0.032 | 0.531 | 0.555 | 3354.894 | 3354.866 | 0.0024 | 1.0077
|  | 3.07 | 14.012 | 0.032 | 0.531 | 0.555 | 3354.894 | 3354.866 | 0.0024 | 1.0077
|  | 3.09 | 14.012 | 0.032 | 0.531 | 0.555 | 3354.894 | 3354.866 | 0.0024 | 1.0077
|  | 3.11 | 14.012 | 0.032 | 0.531 | 0.555 | 3354.894 | 3354.866 | 0.0024 | 1.0077
|  | 3.13 | 14.012 | 0.032 | 0.531 | 0.555 | 3354.894 | 3354.866 | 0.0024 | 1.0077
|  | 3.15 | 14.012 | 0.032 | 0.531 | 0.555 | 3354.894 | 3354.866 | 0.0024 | 1.0077
|  | 3.17 | 14.012 | 0.032 | 0.531 | 0.555 | 3354.894 | 3354.866 | 0.0024 | 1.0077
|  | 3.19 | 14.012 | 0.032 | 0.531 | 0.555 | 3354.894 | 3354.866 | 0.0024 | 1.0077
|  | 3.21 | 14.012 | 0.032 | 0.531 | 0.555 | 3354.894 | 3354.866 | 0.0024 | 1.0077
|  | 3.23 | 14.012 | 0.032 | 0.531 | 0.555 | 3354.894 | 3354.866 | 0.0024 | 1.0077
|  | 3.25 | 14.012 | 0.032 | 0.531 | 0.555 | 3354.894 | 3354.866 | 0.0024 | 1.0077
|  | 3.27 | 14.012 | 0.032 | 0.531 | 0.555 | 3354.894 | 3354.866 | 0.0024 | 1.0077
|  | 3.29 | 14.012 | 0.032 | 0.531 | 0.555 | 3354.894 | 3354.866 | 0.0024 | 1.0077
|  | 3.31 | 14.012 | 0.032 | 0.531 | 0.555 | 3354.894 | 3354.866 | 0.0024 | 1.0077
|  | 3.33 | 14.012 | 0.032 | 0.531 | 0.555 | 3354.894 | 3354.866 | 0.0024 | 1.0077
|  | 3.35 | 14.012 | 0.032 | 0.531 | 0.555 | 3354.894 | 3354.866 | 0.0024 | 1.0077
|  | 3.37 | 14.012 | 0.032 | 0.531 | 0.555 | 3354.894 | 3354.866 | 0.0024 | 1.0077
|  | 3.39 | 14.012 | 0.032 | 0.531 | 0.555 | 3354.894 | 3354.866 | 0.0024 | 1.0077
|  | 3.41 | 14.012 | 0.032 | 0.531 | 0.555 | 3354.894 | 3354.866 | 0.0024 | 1.0077
|  | 3.43 | 14.012 | 0.032 | 0.531 | 0.555 | 3354.894 | 3354.866 | 0.0024 | 1.0077
|  | 3.45 | 14.012 | 0.032 | 0.531 | 0.555 | 3354.894 | 3354.866 | 0.0024 | 1.0077
|  | 3.47 | 14.012 | 0.032 | 0.531 | 0.555 | 3354.894 | 3354.866 | 0.0024 | 1.0077
|  | 3.49 | 14.012 | 0.032 | 0.531 | 0.555 | 3354.894 | 3354.866 | 0.0024 | 1.0077
|  | 3.51 | 14.012 | 0.032 | 0.531 | 0.555 | 3354.894 | 3354.866 | 0.0024 | 1.0077
|  | 3.53 | 14.012 | 0.032 | 0.531 | 0.555 | 3354.894 | 3354.866 | 0.0024 | 1.0077
|  | 3.55 | 14.012 | 0.032 | 0.531 | 0.555 | 3354.894 | 3354.866 | 0.0024 | 1.0077
|  | 3.57 | 14.012 | 0.032 | 0.531 | 0.555 | 3354.894 | 3354.866 | 0.0024 | 1.0077
|  | 3.59 | 14.012 | 0.032 | 0.531 | 0.555 | 3354.894 | 3354.866 | 0.0024 | 1.0077
|  | 3.61 | 14.012 | 0.032 | 0.531 | 0.555 | 3354.894 | 3354.866 | 0.0024 | 1.0077
|  | 3.63 | 14.012 | 0.032 | 0.531 | 0.555 | 3354.894 | 3354.866 | 0.0024 | 1.0077
|  | 3.65 | 14.012 | 0.032 | 0.531 | 0.555 | 3354.894 | 3354.866 | 0.0024 | 1.0077
|  | 3.67 | 14.012 | 0.032 | 0.531 | 0.555 | 3354.894 | 3354.866 | 0.0024 | 1.0077
|  | 3.69 | 14.012 | 0.032 | 0.531 | 0.555 | 3354.894 | 3354.866 | 0.0024 | 1.0077
|  | 3.71 | 14.012 | 0.032 | 0.531 | 0.555 | 3354.894 | 3354.866 | 0.0024 | 1.0077
|  | 3.73 | 14.012 | 0.032 | 0.531 | 0.555 | 3354.894 | 3354.866 | 0.0024 | 1.0077
|  | 3.75 | 14.012 | 0.032 | 0.531 | 0.555 | 3354.894 | 3354.866 | 0.0024 | 1.0077
|  | 3.77 | 14.012 | 0.032 | 0.531 | 0.555 | 3354.894 | 3354.866 | 0.0024 | 1.0077
|  | 3.79 | 14.012 | 0.032 | 0.531 | 0.555 | 3354.894 | 3354.866 | 0.0024 | 1.0077
|  | 3.81 | 14.012 | 0.032 | 0.531 | 0.555 | 3354.894 | 3354.866 | 0.0024 | 1.0077
|  | 3.83 | 14.012 | 0.032 | 0.531 | 0.555 | 3354.894 | 3354.866 | 0.0024 | 1.0077
|  | 3.85 | 14.012 | 0.032 | 0.531 | 0.555 | 3354.894 | 3354.866 | 0.0024 | 1.0077
|  | 3.87 | 14.012 | 0.032 | 0.531 | 0.555 | 3354.894 | 3354.866 | 0.0024 | 1.0077
|  | 3.89 | 14.012 | 0.032 | 0.531 | 0.555 | 3354.894 | 3354.866 | 0.0024 | 1.0077
|  | 3.91 | 14.012 | 0.032 | 0.531 | 0.555 | 3354.894 | 3354.866 | 0.0024 | 1.0077
|  | 3.93 | 14.012 | 0.032 | 0.531 | 0.555 | 3354.894 | 3354.866 | 0.0024 | 1.0077
|  | 3.95 | 14.012 | 0.032 | 0.531 | 0.555 | 3354.894 | 3354.866 | 0.0024 | 1.0077
|  | 3.97 | 14.012 | 0.032 | 0.531 | 0.555 | 3354.894 | 3354.866 | 0.0024 | 1.0077
|  | 3.99 | 14.012 | 0.032 | 0.531 | 0.555 | 3354.894 | 3354.866 | 0.0024 | 1.0077
|  | 4.01 | 14.012 | 0.032 | 0.531 | 0.555 | 3354.894 | 3354.866 | 0.0024 | 1.0077
|  | 4.03 | 14.012 | 0.032 | 0.531 | 0.555 | 3354.894 | 3354.866 | 0.0024 | 1.0077
|  | 4.05 | 14.012 | 0.032 | 0.531 | 0.555 | 3354.894 | 3354.866 | 0.0024 | 1.0077
|  | 4.07 | 14.012 | 0.032 | 0.531 | 0.555 | 3354.894 | 3354.866 | 0.0024 | 1.0077
|  | 4.09 | 14.012 | 0.032 | 0.531 | 0.555 | 3354.894 | 3354.866 | 0.0024 | 1.0077
|  | 4.11 | 14.012 | 0.032 | 0.531 | 0.555 | 3354.894 | 3354.866 | 0.0024 | 1.0077
|  | 4.13 | 14.012 | 0.032 | 0.531 | 0.555 | 3354.894 | 3354.866 | 0.0024 | 1.0077
|  | 4.15 | 14.012 | 0.032 | 0.531 | 0.555 | 3354.894 | 3354.866 | 0.0024 | 1.0077
|  | 4.17 | 14.012 | 0.032 | 0.531 | 0.555 | 3354.894 | 3354.866 | 0.0024 | 1.0077
|  | 4.19 | 14.012 | 0.032 | 0.531 | 0.555 | 3354.894 | 3354.866 | 0.0024 | 1.0077
|  | 4.21 | 14.012 | 0.032 | 0.531 | 0.555 | 3354.894 | 3354.866 | 0.0024 | 1.0077
|  | 4.23 | 14.012 | 0.032 | 0.531 | 0.555 | 3354.894 | 3354.866 | 0.0024 | 1.0077
|  | 4.25 | 14.012 | 0.032 | 0.531 | 0.555 | 3354.894 | 3354.866 | 0.0024 | 1.0077
|  | 4.27 | 14.012 | 0.032 | 0.531 | 0.555 | 3354.894 | 3354.866 | 0.0024 | 1.0077
|  | 4.29 | 14.012 | 0.032 | 0.531 | 0.555 | 3354.894 | 3354.866 | 0.0024 | 1.0077
|  | 4.31 | 14.012 | 0.032 | 0.531 | 0.555 | 3354.894 | 3354.866 | 0.0024 | 1.0077
|  | 4.33 | 14.012 | 0.032 | 0.531 | 0.555 | 3354.894 | 3354.866 | 0.0024 | 1.0077
|  | 4.35 | 14.012 | 0.032 | 0.531 | 0.555 | 3354.894 | 3354.866 | 0.0024 | 1.0077
|  | 4.37 | 14.012 | 0.032 | 0.531 | 0.555 | 3354.894 | 3354.866 | 0.0024 | 1.0077
|  | 4.39 | 14.012 | 0.032 | 0.531 | 0.555 | 3354.894 | 3354.866 | 0.0024 | 1.0077
|  | 4.41 | 14.012 | 0.032 | 0.531 | 0.555 | 3354.894 | 3354.866 | 0.0024 | 1.0077
|  | 4.43 | 14.012 | 0.032 | 0.531 | 0.555 | 3354.894 | 3354.866 | 0.0024 | 1.0077
|  | 4.45 | 14.012 | 0.032 | 0.531 | 0.555 | 3354.894 | 3354.866 | 0.0024 | 1.0077
|  | 4.47 | 14.012 | 0.032 | 0.531 | 0.555 | 3354.894 | 3354.866 | 0.0024 | 1.0077
|  | 4.49 | 14.012 | 0.032 | 0.531 | 0.555 | 3354.894 | 3354.866 | 0.0024 | 1.0077
|  | 4.51 | 14.012 | 0.032 | 0.531 | 0.555 | 3354.894 | 3354.866 | 0.0024 | 1.0077
|  | 4.53 | 14.012 | 0.032 | 0.531 | 0.555 | 3354.894 | 3354.866 | 0.0024 | 1.0077
|  | 4.55 | 14.012 | 0.032 | 0.531 | 0.555 | 3354.894 | 3354.866 | 0.0024 | 1.0077
|  | 4.57 | 14.012 | 0.032 | 0.531 | 0.555 | 3354.894 | 3354.866 | 0.0024 | 1.0077
|  | 4.59 | 14.012 | 0.032 | 0.531 | 0.555 | 3354.894 | 3354.866 | 0.0024 | 1.0077
|  | 4.61 | 14.012 | 0.032 | 0.531 | 0.555 | 3354.894 | 3354.866 | 0.0024 | 1.0077
|  | 4.63 | 14.012 | 0.032 | 0.531 | 0.555 | 3354.894 | 3354.866 | 0.0024 | 1.0077
|  | 4.65 | 14.012 | 0.032 | 0.531 | 0.555 | 3354.894 | 3354.866 | 0.0024 | 1.0077
|  | 4.67 | 14.012 | 0.032 | 0.531 | 0.555 | 3354.894 | 3354.866 | 0.0024 | 1.0077
|  | 4.69 | 14.012 | 0.032 | 0.531 | 0.555 | 3354.894 | 3354.866 | 0.0024 | 1.0077
|  | 4.71 | 14.012 | 0.032 | 0.531 | 0.555 | 3354.894 | 3354.866 | 0.0024 | 1.0077
|  | 4.73 | 14.012 | 0.032 | 0.531 | 0.555 | 3354.894 | 3354.866 | 0.0024 | 1.0077
|  | 4.75 | 14.012 | 0.032 | 0.531 | 0.555 | 3354.894 | 3354.866 | 0.0024 | 1.0077
|  | 4.77 | 14.012 | 0.032 | 0.531 | 0.555 | 3354.894 | 3354.866 | 0.0024 | 1.0077
|  | 4.79 | 14.012 | 0.032 | 0.531 | 0.555 | 3354.894 | 3354.866 | 0.0024 | 1.0077
|  | 4.81 | 14.012 | 0.032 | 0.531 | 0.555 | 3354.894 | 3354.866 | 0.0024 | 1.0077
|  | 4.83 | 14.012 | 0.032 | 0.531 | 0.555 | 3354.894 | 3354.866 | 0.0024 | 1.0077
|  | 4.85 | 14.012 | 0.032 | 0.531 | 0.555 | 3354.894 | 3354.866 | 0.0024 | 1.0077
|  | 4.87 | 14.012 | 0.032 | 0.531 | 0.555 | 3354.894 | 3354.866 | 0.0024 | 1.0077
|  | 4.89 | 14.012 | 0.032 | 0.531 | 0.555 | 3354.894 | 3354.866 | 0.0024 | 1.0077
|  | 4.91 | 14.012 | 0.032 | 0.531 | 0.555 | 3354.894 | 3354.866 | 0.0024 | 1.0077
|  | 4.93 | 14.012 | 0.032 | 0.531 | 0.555 | 3354.894 | 3354.866 | 0.0024 | 1.0077
|  | 4.95 | 14.012 | 0.032 | 0.531 | 0.555 | 3354.894 | 3354.866 | 0.0024 | 1.0077
|  | 4.97 | 14.012 | 0.032 | 0.531 | 0.555 | 3354.894 | 3354.866 | 0.0024 | 1.0077
|  | 4.99 | 14.012 | 0.032 | 0.531 | 0.555 | 3354.894 | 3354.866 | 0.0024 | 1.0077
|  | 5.01 | 14.012 | 0.032 | 0.531 | 0.555 | 3354.894 | 3354.866 | 0.0024 | 1.0077
|  | 5.03 | 14.012 | 0.032 | 0.531 | 0.555 | 3354.894 | 3354.866 | 0.0024 | 1.0077
|  | 5.05 | 14.012 | 0.032 | 0.531 | 0.555 | 3354.894 | 3354.866 | 0.0024 | 1.0077
|  | 5.07 | 14.012 | 0.032 | 0.531 | 0.555 | 3354.894 | 3354.866 | 0.0024 | 1.0077
|  | 5.09 | 14.012 | 0.032 | 0.531 | 0.555 | 3354.894 | 3354.866 | 0.0024 | 1.0077
|  | 5.11 | 14.012 | 0.032 | 0.531 | 0.555 | 3354.894 | 3354.866 | 0.0024 | 1.0077
|  | 5.13 | 14.012 | 0.032 | 0.531 | 0.555 | 3354.894 | 3354.866 | 0.0024 | 1.0077
|  | 5.15 | 14.012 | 0.032 | 0.531 | 0.555 | 3354.894 | 3354.866 | 0.0024 | 1.0077
|  | 5.17 | 14.012 | 0.032 | 0.531 | 0.555 | 3354.894 | 3354.866 | 0.0024 | 1.0077
|  | 5.19 | 14.012 | 0.032 | 0.531 | 0.555 | 3354.894 | 3354.866 | 0.0024 | 1.0077
|  | 5.21 | 14.012 | 0.032 | 0.531 | 0.555 | 3354.894 | 3354.866 | 0.0024 | 1.0077
|  | 5.23 | 14.012 | 0.032 | 0.531 | 0.555 | 3354.894 | 3354.866 | 0.0024 | 1.0077
|  | 5.25 | 14.012 | 0.032 | 0.531 | 0.555 | 3354.894 | 3354.866 | 0.0024 | 1.0077
|  | 5.27 | 14.012 | 0.032 | 0.531 | 0.555 | 3354.894 | 3354.866 | 0.0024 | 1.0077
|  | 5.29 | 14.012 | 0.032 | 0.531 | 0.555 | 3354.894 | 3354.866 | 0.0024 | 1.0077
|  | 5.31 | 14.012 | 0.032 | 0.531 | 0.555 | 3354.894 | 3354.866 | 0.0024 | 1.0077
|  | 5.33 | 14.012 | 0.032 | 0.531 | 0.555 | 3354.894 | 3354.866 | 0.0024 | 1.0077
|  | 5.35 | 14.012 | 0.032 | 0.531 | 0.555 | 3354.894 | 3354.866 | 0.0024 | 1.0077
|  | 5.37 | 14.012 | 0.032 | 0.531 | 0.555 | 3354.894 | 3354.866 | 0.0024 | 1.0077
|  | 5.39 | 14.012 | 0.032 | 0.531 | 0.555 | 3354.894 | 3354.866 | 0.0024 | 1.0077
|  | 5.41 | 14.012 | 0.032 | 0.531 | 0.555 | 3354.894 | 3354.866 | 0.0024 | 1.0077
|  | 5.43 | 14.012 | 0.032 | 0.531 | 0.555 | 3354.894 | 3354.866 | 0.0024 | 1.0077
|  | 5.45 | 14.012 | 0.032 | 0.531 | 0.555 | 3354.894 | 3354.866 | 0.0024 | 1.0077
|  | 5.47 | 14.012 | 0.032 | 0.531 | 0.555 | 3354.894 | 3354.866 | 0.0024 | 1.0077
|  | 5.49 | 14.012 | 0.032 | 0.531 | 0.555 | 3354.894 | 3354.866 | 0.0024 | 1.0077
|  | 5.51 | 14.012 | 0.032 | 0.531 | 0.555 | 3354.894 | 3354.866 | 0.0024 | 1.0077
|  | 5.53 | 14.012 | 0.032 | 0.531 | 0.555 | 3354.894 | 3354.866 | 0.0024 | 1.0077
|  | 5.55 | 14.012 | 0.032 | 0.531 | 0.555 | 3354.894 | 3354.866 | 0.0024 | 1.0077
|  | 5.57 | 14.012 | 0.032 | 0.531 | 0.555 | 3354.894 | 3354.866 | 0.0024 | 1.0077
|  | 5.59 | 14.012 | 0.032 | 0.531 | 0.555 | 3354.894 | 3354.866 | 0.0024 | 1.0077
|  | 5.61 | 14.012 | 0.032 | 0.531 | 0.555 | 3354.894 | 3354.866 | 0.0024 | 1.0077
|  | 5.63 | 14.012 | 0.032 | 0.531 | 0.555 | 3354.894 | 3354.866 | 0.0024 | 1.0077
|  | 5.65 | 14.012 | 0.032 | 0.531 | 0.555 | 3354.894 | 3354.866 | 0.0024 | 1.0077
|  | 5.67 | 14.012 | 0.032 | 0.531 | 0.555 | 3354.894 | 3354.866 | 0.0024 | 1.0077
|  | 5.69 | 14.012 | 0.032 | 0.531 | 0.555 | 3354.894 | 3354.866 | 0.0024 | 1.0077
|  | 5.71 | 14.012 | 0.032 | 0.531 | 0.555 | 3354.894 | 3354.866 | 0.0024 | 1.0077
|  | 5.73 | 14.012 | 0.032 | 0.531 | 0.555 | 3354.894 | 3354.866 | 0.0024 | 1.0077
|  | 5.75 | 14.012 | 0.032 | 0.531 | 0.555 | 3354.894 | 3354.866 | 0.0024 | 1.0077
|  | 5.77 | 14.012 | 0.032 | 0.531 | 0.555 | 3354.894 | 3354.866 | 0.0024 | 1.0077
|  | 5.79 | 14.012 | 0.032 | 0.531 | 0.555 | 3354.894 | 3354.866 | 0.0024 | 1.0077
|  | 5.81 | 14.012 | 0.032 | 0.531 | 0.555 | 3354.894 | 3354.866 | 0.0024 | 1.0077
|  | 5.83 | 14.012 | 0.032 | 0.531 | 0.555 | 3354.894 | 3354.866 | 0.0024 | 1.0077
|  | 5.85 | 14.012 | 0.032 | 0.531 | 0.555 | 3354.894 | 3354.866 | 0.0024 | 1.0077
|  | 5.87 | 14.012 | 0.032 | 0.531 | 0.555 | 3354.894 | 3354.866 | 0.0024 | 1.0077
|  | 5.89 | 14.012 | 0.032 | 0.531 | 0.555 | 3354.894 | 3354.866 | 0.0024 | 1.0077
|  | 5.91 | 14.012 | 0.032 | 0.531 | 0.555 | 3354.894 | 3354.866 | 0.0024 | 1.0077
|  | 5.93 | 14.012 | 0.032 | 0.531 | 0.555 | 3354.894 | 3354.866 | 0.0024 | 1.0077
|  | 5.95 | 14.012 | 0.032 | 0.531 | 0.555 | 3354.894 | 3354.866 | 0.0024 | 1.0077
|  | 5.97 | 14.012 | 0.032 | 0.531 | 0.555 | 3354.894 | 3354.866 | 0.0024 | 1.0077
|  | 5.99 | 14.012 | 0.032 | 0.531 | 0.555 | 3354.894 | 3354.866 | 0.0024 | 1.0077
|  | 6.01 | 14.012 | 0.032 | 0.531 | 0.555 | 3354.894 | 3354.866 | 0.0024 | 1.0077
|  | 6.03 | 14.012 | 0.032 | 0.531 | 0.555 | 3354.894 | 3354.866 | 0.0024 | 1.0077
|  | 6.05 | 14.012 | 0.032 | 0.531 | 0.555 | 3354.894 | 3354.866 | 0.0024 | 1.0077
|  | 6.07 | 14.012 | 0.032 | 0.531 | 0.555 | 3354.894 | 3354.866 | 0.0024 | 1.0077
|  | 6.09 | 14.012 | 0.032 | 0.531 | 0.555 | 3354.894 | 3354.866 | 0.0024 | 1.0077
|  | 6.11 | 14.012 | 0.032 | 0.531 | 0.555 | 3354.894 | 3354.866 | 0.0024 | 1.0077
|  | 6.13 | 14.012 | 0.032 | 0.531 | 0.555 | 3354.894 | 3354.866 | 0.0024 | 1.0077
|  | 6.15 | 14.012 | 0.032 | 0.531 | 0.555 | 3354.894 | 3354.866 | 0.0024 | 1.0077
|  | 6.17 | 14.012 | 0.032 | 0.531 | 0.555 | 3354.894 | 3354.866 | 0.0024 | 1.0077
|  | 6.19 | 14.012 | 0.032 | 0.531 | 0.555 | 3354.894 | 3354.866 | 0.0024 | 1.0077
|  | 6.21 | 14.012 | 0.032 | 0.531 | 0.555 | 3354.894 | 3354.866 | 0.0024 | 1.0077
|  | 6.23 | 14.012 | 0.032 | 0.531 | 0.555 | 3354.894 | 3354.866 | 0.0024 | 1.0077
|  | 6.25 | 14.012 | 0.032 | 0.531 | 0.555 | 3354.894 | 3354.866 | 0.0024 | 1.0077
|  | 6.27 | 14.012 | 0.032 | 0.531 | 0.555 | 3354.894 | 3354.866 | 0.0024 | 1.0077
|  | 6.29 | 14.012 | 0.032 | 0.531 | 0.555 | 3354.894 | 3354.866 | 0.0024 | 1.0077
|  | 6.31 | 14.012 | 0.032 | 0.531 | 0.555 | 3354.894 | 3354.866 | 0.0024 | 1.0077
|  | 6.33 | 14.012 | 0.032 | 0.531 | 0.555 | 3354.894 | 3354.866 | 0.0024 | 1.0077
|  | 6.35 | 14.012 | 0.032 | 0.531 | 0.555 | 3354.894 | 3354.866 | 0.0024 | 1.0077
|  | 6.37 | 14.012 | 0.032 | 0.531 | 0.555 | 3354.894 | 3354.866 | 0.0024 | 1.0077
|  | 6.39 | 14.012 | 0.032 | 0.531 | 0.555 | 3354.894 | 3354.866 | 0.0024 | 1.0077
|  | 6.41 | 14.012 | 0.032 | 0.531 | 0.555 | 3354.894 | 3354.866 | 0.0024 | 1.0077
|  | 6.43 | 14.012 | 0.032 | 0.531 | 0.555 | 3354.894 | 3354.866 | 0.0024 | 1.0077
|  | 6.45 | 14.012 | 0.032 | 0.531 | 0.555 | 3354.894 | 3354.866 | 0.0024 | 1.0077
|  | 6.47 | 14.012 | 0.032 | 0.531 | 0.555 | 3354.894 | 3354.866 | 0.0024 | 1.0077
|  | 6.49 | 14.012 | 0.032 | 0.531 | 0.555 | 3354.894 | 3354.866 | 0.0024 | 1.0077
|  | 6.51 | 14.012 | 0.032 | 0.531 | 0.555 | 3354.894 | 3354.866 | 0.0024 | 1.0077
|  | 6.53 | 14.012 | 0.032 | 0.531 | 0.555 | 3354.894 | 3354.866 | 0.0024 | 1.0077
|  | 6.55 | 14.012 | 0.032 | 0.531 | 0.555 | 3354.894 | 3354.866 | 0.0024 | 1.0077
|  | 6.57 | 14.012 | 0.032 | 0.531 | 0.555 | 3354.894 | 3354.866 | 0.0024 | 1.0077
|  | 6.59 | 14.012 | 0.032 | 0.531 | 0.555 | 3354.894 | 3354.866 | 0.0024 | 1.0077
|  | 6.61 | 14.012 | 0.032 | 0.531 | 0.555 | 3354.894 | 3354.866 | 0.0024 | 1.0077
|  | 6.63 | 14.012 | 0.032 | 0.531 | 0.555 | 3354.894 | 3354.866 | 0.0024 | 1.0077
|  | 6.65 | 14.012 | 0.032 | 0.531 | 0.555 | 3354.894 | 3354.866 | 0.0024 | 1.0077
|  | 6.67 | 14.012 | 0.032 | 0.531 | 0.555 | 3354.894 | 3354.866 | 0.0024 | 1.0077
|  | 6.69 | 14.012 | 0.032 | 0.531 | 0.555 | 3354.894 | 3354.866 | 0.0024 | 1.0077
|  | 6.71 | 14.012 | 0.032 | 0.531 | 0.555 | 3354.894 | 3354.866 | 0.0024 | 1.0077
|  | 6.73 | 14.012 | 0.032 | 0.531 | 0.555 | 3354.894 | 3354.866 | 0.0024 | 1.0077
|  | 6.75 | 14.012 | 0.032 | 0.531 | 0.555 | 3354.894 | 3354.866 | 0.0024 | 1.0077
|  | 6.77 | 14.012 | 0.032 | 0.531 | 0.555 | 3354.894 | 3354.866 | 0.0024 | 1.0077
|  | 6.79 | 14.012 | 0.032 | 0.531 | 0.555 | 3354.894 | 3354.866 | 0.0024 | 1.0077
|  | 6.81 | 14.012 | 0.032 | 0.531 | 0.555 | 3354.894 | 3354.866 | 0.0024 | 1.0077
|  | 6.83 | 14.012 | 0.032 | 0.531 | 0.555 | 3354.894 | 3354.866 | 0.0024 | 1.0077
|  | 6.85 | 14.012 | 0.032 | 0.531 | 0.555 | 3354.894 | 3354.866 | 0.0024 | 1.0077
|  | 6.87 | 14.012 | 0.032 | 0.531 | 0.555 | 3354.894 | 3354.866 | 0.0024 | 1.0077
|  | 6.89 | 14.012 | 0.032 | 0.531 | 0.555 | 3354.894 | 3354.866 | 0.0024 | 1.0077
|  | 6.91 | 14.012 | 0.032 | 0.531 | 0.555 | 3354.894 | 3354.866 | 0.0024 | 1.0077
|  | 6.93 | 14.012 | 0.032 | 0.531 | 0.555 | 3354.894 | 3354.866 | 0.0024 | 1.0077
|  | 6.95 | 14.012 | 0.032 | 0.531 | 0.555 | 3354.894 | 3354.866 | 0.0024 | 1.0077
|  | 6.97 | 14.012 | 0.032 | 0.531 | 0.555 | 3354.894 | 3354.866 | 0.0024 | 1.0077
|  | 6.99 | 14.012 | 0.032 | 0.531 | 0.555 | 3354.894 | 3354.866 | 0.0024 | 1.0077
|  | 7.01 | 14.012 | 0.032 | 0.531 | 0.555 | 3354.894 | 3354.866 | 0.0024 | 1.0077
|  | 7.03 | 14.012 | 0.032 | 0.531 | 0.555 | 3354.894 | 3354.866 | 0.0024 | 1.0077
|  | 7.05 | 14.012 | 0.032 | 0.531 | 0.555 | 3354.894 | 3354.866 | 0.0024 | 1.0077
|  | 7.07 | 14.012 | 0.032 | 0.531 | 0.555 | 3354.894 | 3354.866 | 0.0024 | 1.0077
|  | 7.09 | 14.012 | 0.032 | 0.531 | 0.555 | 3354.894 | 3354.866 | 0.0024 | 1.0077
|  | 7.11 | 14.012 | 0.032 | 0.531 | 0.555 | 3354.894 | 3354.866 | 0.0024 | 1.0077
|  | 7.13 | 14.012 | 0.032 | 0.531 | 0.555 | 3354.894 | 3354.866 | 0.0024 | 1.0077
|  | 7.15 | 14.012 | 0.032 | 0.531 | 0.555 | 3354.894 | 3354.866 | 0.0024 | 1.0077
|  | 7.17 | 14.012 | 0.032 | 0.531 | 0.555 | 3354.894 | 3354.866 | 0.0024 | 1.0077
|  | 7.19 | 14.012 | 0.032 | 0.531 | 0.555 | 3354.894 | 3354.866 | 0.0024 | 1.0077
|  | 7.21 | 14.012 | 0.032 | 0.531 | 0.555 | 3354.894 | 3354.866 | 0.0024 | 1.0077
|  | 7.23 | 14.012 | 0.032 | 0.531 | 0.555 | 3354.894 | 3354.866 | 0.0024 | 1.0077
|  | 7.25 | 14.012 | 0.032 | 0.531 | 0.555 | 3354.894 | 3354.866 | 0.0024 | 1.0077
|  | 7.27 | 14.012 | 0.032 | 0.531 | 0.555 | 3354.894 | 3354.866 | 0.0024 | 1.0077
|  | 7.29 | 14.012 | 0.032 | 0.531 | 0.555 | 3354.894 | 3354.866 | 0.0024 | 1.0077
|  | 7.31 | 14.012 | 0.032 | 0.531 | 0.555 | 3354.894 | 3354.866 | 0.0024 | 1.0077
|  | 7.33 | 14.012 | 0.032 | 0.531 | 0.555 | 3354.894 | 3354.866 | 0.0024 | 1.0077
|  | 7.35 | 14.012 | 0.032 | 0.531 | 0.555 | 3354.894 | 3354.866 | 0.0024 | 1.0077
|  | 7.37 | 14.012 | 0.032 | 0.531 | 0.555 | 3354.894 | 3354.866 | 0.0024 | 1.0077
|  | 7.39 | 14.012 | 0.032 | 0.531 | 0.555 | 3354.894 | 3354.866 | 0.0024 | 1.0077
|  | 7.41 | 14.012 | 0.032 | 0.531 | 0.555 | 3354.894 | 3354.866 | 0.0024 | 1.0077
|  | 7.43 | 14.012 | 0.032 | 0.531 | 0.555 | 3354.894 | 3354.866 | 0.0024 | 1.0077
|  | 7.45 | 14.012 | 0.032 | 0.531 | 0.555 | 3354.894 | 3354.866 | 0.0024 | 1.0077
|  | 7.47 | 14.012 | 0.032 | 0.531 | 0.555 | 3354.894 | 3354.866 | 0.0024 | 1.0077
|  | 7.49 | 14.012 | 0.032 | 0.531 | 0.555 | 3354.894 | 3354.866 | 0.0024 | 1.0077
|  | 7.51 | 14.012 | 0.032 | 0.531 | 0.555 | 3354.894 | 3354.866 | 0.0024 | 1.0077
|  | 7.53 | 14.012 | 0.032 | 0.531 | 0.555 | 3354.894 | 3354.866 | 0.0024 | 1.0077
|  | 7.55 | 14.012 | 0.032 | 0.531 | 0.555 | 3354.894 | 3354.866 | 0.0024 | 1.0077
|  | 7.57 | 14.012 | 0.032 | 0.531 | 0.555 | 3354.894 | 3354.866 | 0.0024 | 1.0077
|  | 7.59 | 14.012 | 0.032 | 0.531 | 0.555 | 3354.894 | 3354.866 | 0.0024 | 1.0077
|  | 7.61 | 14.012 | 0.032 | 0.531 | 0.555 | 3354.894 | 3354.866 | 0.0024 | 1.0077
|  | 7.63 | 14.012 | 0.032 | 0.531 | 0.555 | 3354.894 | 3354.866 | 0.0024 | 1.0077
|  | 7.65 | 14.012 | 0.032 | 0.531 | 0.555 | 3354.894 | 3354.866 | 0.0024 | 1.0077
|  | 7.67 | 14.012 | 0.032 | 0.531 | 0.555 | 3354.894 | 3354.866 | 0.0024 | 1.0077
|  | 7.69 | 14.012 | 0.032 | 0.531 | 0.555 | 3354.894 | 3354.866 | 0.0024 | 1.0077
|  | 7.71 | 14.012 | 0.032 | 0.531 | 0.555 | 3354.894 | 3354.866 | 0.0024 | 1.0077
|  | 7.73 | 14.012 | 0.032 | 0.531 | 0.555 | 3354.894 | 3354.866 | 0.0024 | 1.0077
|  | 7.75 | 14.012 | 0.032 | 0.531 | 0.555 | 3354.894 | 3354.866 | 0.0024 | 1.0077
|  | 7.77 | 14.012 | 0.032 | 0.531 | 0.555 | 3354.894 | 3354.866 | 0.0024 | 1.0077
|  | 7.79 | 14.012 | 0.032 | 0.531 | 0.555 | 3354.894 | 3354.866 | 0.0024 | 1.0077
|  | 7.81 | 14.012 | 0.032 | 0.531 | 0.555 | 3354.894 | 3354.866 | 0.0024 | 1.0077
|  | 7.83 | 14.012 | 0.032 | 0.531 | 0.555 | 3354.894 | 3354.866 | 0.0024 | 1.0077
|  | 7.85 | 14.012 | 0.032 | 0.531 | 0.555 | 3354.894 | 3354.866 | 0.0024 | 1.0077
|  | 7.87 | 14.012 | 0.032 | 0.531 | 0.555 | 3354.894 | 3354.866 | 0.0024 | 1.0077
|  | 7.89 | 14.012 | 0.032 | 0.531 | 0.555 | 3354.894 | 3354.866 | 0.0024 | 1.0077
|  | 7.91 | 14.012 | 0.032 | 0.531 | 0.555 | 3354.894 | 3354.866 | 0.0024 | 1.0077
|  | 7.93 | 14.012 | 0.032 | 0.531 | 0.555 | 3354.894 | 3354.866 | 0.0024 | 1.0077
|  | 7.95 | 14.012 | 0.032 | 0.531 | 0.555 | 3354.894 | 3354.866 | 0.0024 | 1.0077
|  | 7.97 | 14.012 | 0.032 | 0.531 | 0.555 | 3354.894 | 3354.866 | 0.0024 | 1.0077
|  | 7.99 | 14.012 | 0.032 | 0.531 | 0.555 | 3354.894 | 3354.866 | 0.0024 | 1.0077
|  | 8.01 | 14.012 | 0.032 | 0.531 | 0.555 | 3354.894 | 3354.866 | 0.0024 | 1.0077
|  | 8.03 | 14.012 | 0.032 | 0.531 | 0.555 | 3354.894 | 3354.866 | 0.0024 | 1.0077
|  | 8.05 | 14.012 | 0.032 | 0.531 | 0.555 | 3354.894 | 3354.866 | 0.0024 | 1.0077
|  | 8.07 | 14.012 | 0.032 | 0.531 | 0.555 | 3354.894 | 3354.866 | 0.0024 | 1.0077
|  | 8.09 | 14.012 | 0.032 | 0.531 | 0.555 | 3354.894 | 3354.866 | 0.0024 | 1.0077
|  | 8.11 | 14.012 | 0.032 | 0.531 | 0.555 | 3354.894 | 3354.866 | 0.0024 | 1.0077
|  | 8.13 | 14.012 | 0.032 | 0.531 | 0.555 | 3354.894 | 3354.866 | 0.0024 | 1.0077
|  | 8.15 | 14.012 | 0.032 | 0.531 | 0.555 | 3354.894 | 3354.866 | 0.0024 | 1.0077
|  | 8.17 | 14.012 | 0.032 | 0.531 | 0.555 | 3354.894 | 3354.866 | 0.0024 | 1.0077
|  | 8.19 | 14.012 | 0.032 | 0.531 | 0.555 | 3354.894 | 3354.866 | 0.0024 | 1.0077
|  | 8.21 | 14.012 | 0.032 | 0.531 | 0.555 | 3354.894 | 3354.866 | 0.0024 | 1.0077
|  | 8.23 | 14.012 | 0.032 | 0.531 | 0.555 | 3354.894 | 3354.866 | 0.0024 | 1.0077
|  | 8.25 | 14.012 | 0.032 | 0.531 | 0.555 | 3354.894 | 3354.866 | 0.0024 | 1.0077
|  | 8.27 | 14.012 | 0.032 | 0.531 | 0.555 | 3354.894 | 3354.866 | 0.0024 | 1.0077
|  | 8.29 | 14.012 | 0.032 | 0.531 | 0.555 | 3354.894 | 3354.866 | 0.0024 | 1.0077
|  | 8.31 | 14.012 | 0.032 | 0.531 | 0.555 | 3354.894 | 3354.866 | 0.0024 | 1.0077
|  | 8.33 | 14.012 | 0.032 | 0.531 | 0.555 | 3354.894 | 3354.866 | 0.0024 | 1.0077
|  | 8.35 | 14.012 | 0.032 | 0.531 | 0.555 | 3354.894 | 3354.866 | 0.0024 | 1.0077
|  | 8.37 | 14.012 | 0.032 | 0.531 | 0.555 | 3354.894 | 3354.866 | 0.0024 | 1.0077
|  | 8.39 | 14.012 | 0.032 | 0.531 | 0.555 | 3354.894 | 3354.866 | 0.0024 | 1.0077
|  | 8.41 | 14.012 | 0.032 | 0.531 | 0.555 | 3354.894 | 3354.866 | 0.0024 | 1.0077
|  | 8.43 | 14.012 | 0.032 | 0.531 | 0.555 | 3354.894 | 3354.866 | 0.0024 | 1.0077
|  | 8.45 | 14.012 | 0.032 | 0.531 | 0.555 | 3354.894 | 3354.866 | 0.0024 | 1.0077
|  | 8.47 | 14.012 | 0.032 | 0.531 | 0.555 | 3354.894 | 3354.866 | 0.0024 | 1.0077
|  | 8.49 | 14.012 | 0.032 | 0.531 | 0.555 | 3354.894 | 3354.866 | 0.0024 | 1.0077
|  | 8.51 | 14.012 | 0.032 | 0.531 | 0.555 | 3354.894 | 3354.866 | 0.0024 | 1.0077
|  | 8.53 | 14.012 | 0.032 | 0.531 | 0.555 | 3354.894 | 3354.866 | 0.0024 | 1.0077
|  | 8.55 | 14.012 | 0.032 | 0.531 | 0.555 | 3354.894 | 3354.866 | 0.0024 | 1.0077
|  | 8.57 | 14.012 | 0.032 | 0.531 | 0.555 | 3354.894 | 3354.866 | 0.0024 | 1.0077
|  | 8.59 | 14.012 | 0.032 | 0.531 | 0.555 | 3354.894 | 3354.866 | 0.0024 | 1.0077
|  | 8.61 | 14.012 | 0.032 | 0.531 | 0.555 | 3354.894 | 3354.866 | 0.0024 | 1.0077
|  | 8.63 | 14.012 | 0.032 | 0.531 | 0.555 | 3354.894 | 3354.866 | 0.0024 | 1.0077
|  | 8.65 | 14.012 | 0.032 | 0.531 | 0.555 | 3354.894 | 3354.866 | 0.0024 | 1.0077
|  | 8.67 | 14.012 | 0.032 | 0.531 | 0.555 | 3354.894 | 3354.866 | 0.0024 | 1.0077
|  | 8.69 | 14.012 | 0.032 | 0.531 | 0.555 | 3354.894 | 3354.866 | 0.0024 | 1.0077
|  | 8.71 | 14.012 | 0.032 | 0.531 | 0.555 | 3354.894 | 3354.866 | 0.0024 | 1.0077
|  | 8.73 | 14.012 | 0.032 | 0.531 | 0.555 | 3354.894 | 3354.866 | 0.0024 | 1.0077
|  | 8.75 | 14.012 | 0.032 | 0.531 | 0.555 | 3354.894 | 3354.866 | 0.0024 | 1.0077
|  | 8.77 | 14.012 | 0.032 | 0.531 | 0.555 | 3354.894 | 3354.866 | 0.0024 | 1.0077
|  | 8.79 | 14.012 | 0.032 | 0.531 | 0.555 | 3354.894 | 3354.866 | 0.0024 | 1.0077
|  | 8.81 | 14.012 | 0.032 | 0.531 | 0.555 | 3354.894 | 3354.866 | 0.0024 | 1.0077
|  | 8.83 | 14.012 | 0.032 | 0.531 | 0.555 | 3354.894 | 3354.866 | 0.0024 | 1.0077
|  | 8.85 | 14.012 | 0.032 | 0.531 | 0.555 | 3354.894 | 3354.866 | 0.0024 | 1.0077
|  | 8.87 | 14.012 | 0.032 | 0.531 | 0.555 | 3354.894 | 3354.866 | 0.0024 | 1.0077
|  | 8.89 | 14.012 | 0.032 | 0.531 | 0.555 | 3354.894 | 3354.866 | 0.0024 | 1.0077
|  | 8.91 | 14.012 | 0.032 | 0.531 | 0.555 | 3354.894 | 3354.866 | 0.0024 | 1.0077
|  | 8.93 | 14.012 | 0.032 | 0.531 | 0.555 | 3354.894 | 3354.866 | 0.0024 | 1.0077
|  | 8.95 | 14.012 | 0.032 | 0.531 | 0.555 | 3354.894 | 3354.866 | 0.0024 | 1.0077
|  | 8.97 | 14.012 | 0.032 | 0.531 | 0.555 | 3354.894 | 3354.866 | 0.0024 | 1.0077
|  | 8.99 | 14.012 | 0.032 | 0.531 | 0.555 | 3354.894 | 3354.866 | 0.0024 | 1.0077
|  | 9.01 | 14.012 | 0.032 | 0.531 | 0.555 | 3354.894 | 3354.866 | 0.0024 | 1.0077
|  | 9.03 | 14.012 | 0.032 | 0.531 | 0.555 | 3354.894 | 3354.866 | 0.0024 | 1.0077
|  | 9.05 | 14.012 | 0.032 | 0.531 | 0.555 | 3354.894 | 3354.866 | 0.0024 | 1.0077
|  | 9.07 | 14.012 | 0.032 | 0.531 | 0.555 | 3354.894 | 3354.866 | 0.0024 | 1.0077
|  | 9.09 | 14.012 | 0.032 | 0.531 | 0.555 | 3354.894 | 3354.866 | 0.0024 | 1.0077
|  | 9.11 | 14.012 | 0.032 | 0.531 | 0.555 | 3354.894 | 3354.866 | 0.0024 | 1.0077
|  | 9.13 | 14.012 | 0.032 | 0.531 | 0.555 | 3354.894 | 3354.866 | 0.0024 | 1.0077
|  | 9.15 | 14.012 | 0.032 | 0.531 | 0.555 | 3354.894 | 3354.866 | 0.0024 | 1.0077
|  | 9.17 | 14.012 | 0.032 | 0.531 | 0.555 | 3354.894 | 3354.866 | 0.0024 | 1.0077
|  | 9.19 | 14.012 | 0.032 | 0.531 | 0.555 | 3354.894 | 3354.866 | 0.0024 | 1.0077
|  | 9.21 | 14.012 | 0.032 | 0.531 | 0.555 | 3354.894 | 3354.866 | 0.0024 | 1.0077
|  | 9.23 | 14.012 | 0.032 | 0.531 | 0.555 | 3354.894 | 3354.866 | 0.0024 | 1.0077
|  | 9.25 | 14.012 | 0.032 | 0.531 | 0.555 | 3354.894 | 3354.866 | 0.0024 | 1.0077
|  | 9.27 | 14.012 | 0.032 | 0.531 | 0.555 | 3354.894 | 3354.866 | 0.0024 | 1.0077
|  | 9.29 | 14.012 | 0.032 | 0.531 | 0.555 | 3354.894 | 3354.866 | 0.0024 | 1.0077
|  | 9.31 | 14.012 | 0.032 | 0.531 | 0.555 | 3354.894 | 3354.866 | 0.0024 | 1.0077
|  | 9.33 | 14.012 | 0.032 | 0.531 | 0.555 | 3354.894 | 3354.866 | 0.0024 | 1.0077
|  | 9.35 | 14.012 | 0.032 | 0.531 | 0.555 | 3354.894 | 3354.866 | 0.0024 | 1.0077
|  | 9.37 | 14.012 | 0.032 | 0.531 | 0.555 | 3354.894 | 3354.866 | 0.0024 | 1.0077
|  | 9.39 | 14.012 | 0.032 | 0.531 | 0.555 | 3354.894 | 3354.866 | 0.0024 | 1.0077
|  | 9.41 | 14.012 | 0.032 | 0.531 | 0.555 | 3354.894 | 3354.866 | 0.0024 | 1.0077
|  | 9.43 | 14.012 | 0.032 | 0.531 | 0.555 | 3354.894 | 3354.866 | 0.0024 | 1.0077
|  | 9.45 | 14.012 | 0.032 | 0.531 | 0.555 | 3354.894 | 3354.866 | 0.0024 | 1.0077
|  | 9.47 | 14.012 | 0.032 | 0.531 | 0.555 | 3354.894 | 3354.866 | 0.0024 | 1.0077
|  | 9.49 | 14.012 | 0.032 | 0.531 | 0.555 | 3354.894 | 3354.866 | 0.0024 | 1.0077
|  | 9.51 | 14.012 | 0.032 | 0.531 | 0.555 | 3354.894 | 3354.866 | 0.0024 | 1.0077
|  | 9.53 | 14.012 | 0.032 | 0.531 | 0.555 | 3354.894 | 3354.866 | 0.0024 | 1.0077
|  | 9.55 | 14.012 | 0.032 | 0.531 | 0.555 | 3354.894 | 3354.866 | 0.0024 | 1.0077
|  | 9.57 | 14.012 | 0.032 | 0.531 | 0.555 | 3354.894 | 3354.866 | 0.0024 | 1.0077
|  | 9.59 | 14.012 | 0.032 | 0.531 | 0.555 | 3354.894 | 3354.866 | 0.0024 | 1.0077
|  | 9.61 | 14.012 | 0.032 | 0.531 | 0.555 | 3354.894 | 3354.866 | 0.0024 | 1.0077
|  | 9.63 | 14.012 | 0.032 | 0.531 | 0.555 | 3354.894 | 3354.866 | 0.0024 | 1.0077
|  | 9.65 | 14.012 | 0.032 | 0.531 | 0.555 | 3354.894 | 3354.866 | 0.0024 | 1.0077
|  | 9.67 | 14.012 | 0.032 | 0.531 | 0.555 | 3354.894 | 3354.866 | 0.0024 | 1.0077
|  | 9.69 | 14.012 | 0.032 | 0.531 | 0.555 | 3354.894 | 3354.866 | 0.0024 | 1.0077
|  | 9.71 | 14.012 | 0.032 | 0.531 | 0.555 | 3354.894 | 3354.866 | 0.0024 | 1.0077
|  | 9.73 | 14.012 | 0.032 | 0.531 | 0.555 | 3354.894 | 3354.866 | 0.0024 | 1.0077
|  | 9.75 | 14.012 | 0.032 | 0.531 | 0.555 | 3354.894 | 3354.866 | 0.0024 | 1.0077
|  | 9.77 | 14.012 | 0.032 | 0.531 | 0.555 | 3354.894 | 3354.866 | 0.0024 | 1.0077
|  | 9.79 | 14.012 | 0.032 | 0.531 | 0.555 | 3354.894 | 3354.866 | 0.0024 | 1.0077
|  | 9.81 | 14.012 | 0.032 | 0.531 | 0.555 | 3354.894 | 3354.866 | 0.0024 | 1.0077
|  | 9.83 | 14.012 | 0.032 | 0.531 | 0.555 | 3354.894 | 3354.866 | 0.0024 | 1.0077
|  | 9.85 | 14.012 | 0.032 | 0.531 | 0.555 | 3354.894 | 3354.866 | 0.0024 | 1.0077
|  | 9.87 | 14.012 | 0.032 | 0.531 | 0.555 | 3354.894 | 3354.866 | 0.0024 | 1.0077
|  | 9.89 | 14.012 | 0.032 | 0.531 | 0.555 | 3354.894 | 3354.866 | 0.0024 | 1.0077
|  | 9.91 | 14.012 | 0.032 | 0.531 | 0.555 | 3354.894 | 3354.866 | 0.0024 | 1.0077
|  | 9.93 | 14.012 | 0.032 | 0.531 | 0.555 | 3354.894 | 3354.866 | 0.0024 | 1.0077
|  | 9.95 | 14.012 | 0.032 | 0.531 | 0.555 | 3354.894 | 3354.866 | 0.0024 | 1.0077
|  | 9.97 | 14.012 | 0.032 | 0.531 | 0.555 | 3354.894 | 3354.866 | 0.0024 | 1.0077
|  | 9.99 | 14.012 | 0.032 | 0.531 | 0.555 | 3354.894 | 3354.866 | 0.0024 | 1.0077
|  | 10 | 14.012 | 0.032 | 0.531 | 0.555 | 3354.894 | 3354.866 | 0.0024 | 1.0077
|  | 10.01 | 14.012 | 0.032 | 0.531 | 0.555 | 3354.894 | 3354.866 | 0.0024 | 1.0077
174141 | GEN_bus_2 | 0 |  | 0.448 | -39.998 | -39.114
|  | 0.01 |  | 0.448 | -39.998 | -39.114
|  | 0.03 |  | 0.448 | -39.998 | -39.114
|  | 0.05 |  | 0.448 | -39.997 | -39.114
|  | 0.07 |  | 0.448 | -39.997 | -39.114
|  | 0.09 |  | 0.448 | -39.997 | -39.114
|  | 0.11 |  | 0.448 | -39.997 | -39.114
|  | 0.13 |  | 0.448 | -39.997 | -39.114
|  | 0.15 |  | 0.448 | -39.997 | -39.113
|  | 0.17 |  | 0.448 | -39.997 | -39.113
|  | 0.19 |  | 0.448 | -39.997 | -39.113
|  | 0.21 |  | 0.448 | -39.997 | -39.113
|  | 0.23 |  | 0.448 | -39.997 | -39.113
|  | 0.25 |  | 0.448 | -39.997 | -39.113
|  | 0.27 |  | 0.448 | -39.997 | -39.113
|  | 0.29 |  | 0.448 | -39.997 | -39.113
|  | 0.31 |  | 0.448 | -39.997 | -39.113
|  | 0.33 |  | 0.448 | -39.997 | -39.113
|  | 0.35 |  | 0.448 | -39.997 | -39.113
|  | 0.37 |  | 0.448 | -39.997 | -39.113
|  | 0.39 |  | 0.448 | -39.997 | -39.113
|  | 0.41 |  | 0.448 | -39.997 | -39.113
|  | 0.43 |  | 0.448 | -39.997 | -39.113
|  | 0.45 |  | 0.448 | -39.997 | -39.113
|  | 0.47 |  | 0.448 | -39.997 | -39.113
|  | 0.49 |  | 0.448 | -39.997 | -39.113
|  | 0.51 |  | 0.448 | -39.997 | -39.113
|  | 0.53 |  | 0.448 | -39.997 | -39.113
|  | 0.55 |  | 0.448 | -39.997 | -39.113
|  | 0.57 |  | 0.448 | -39.997 | -39.113
|  | 0.59 |  | 0.448 | -39.997 | -39.113
|  | 0.61 |  | 0.448 | -39.997 | -39.113
|  | 0.63 |  | 0.448 | -39.997 | -39.113
|  | 0.65 |  | 0.448 | -39.997 | -39.113
|  | 0.67 |  | 0.448 | -39.997 | -39.113
|  | 0.69 |  | 0.448 | -39.997 | -39.113
|  | 0.71 |  | 0.448 | -39.997 | -39.113
|  | 0.73 |  | 0.448 | -39.997 | -39.113
|  | 0.75 |  | 0.448 | -39.997 | -39.113
|  | 0.77 |  | 0.448 | -39.997 | -39.113
|  | 0.79 |  | 0.448 | -39.997 | -39.113
|  | 0.81 |  | 0.448 | -39.997 | -39.113
|  | 0.83 |  | 0.448 | -39.997 | -39.113
|  | 0.85 |  | 0.448 | -39.997 | -39.113
|  | 0.87 |  | 0.448 | -39.997 | -39.113
|  | 0.89 |  | 0.448 | -39.997 | -39.113
|  | 0.91 |  | 0.448 | -39.997 | -39.113
|  | 0.93 |  | 0.448 | -39.997 | -39.113
|  | 0.95 |  | 0.448 | -39.997 | -39.113
|  | 0.97 |  | 0.448 | -39.997 | -39.113
|  | 0.99 |  | 0.448 | -39.997 | -39.113
|  | 1.01 |  | 0.448 | -39.997 | -39.113
|  | 1.03 |  | 0.448 | -39.997 | -39.113
|  | 1.05 |  | 0.448 | -39.997 | -39.113
|  | 1.07 |  | 0.448 | -39.997 | -39.113
|  | 1.09 |  | 0.448 | -39.997 | -39.113
|  | 1.11 |  | 0.448 | -39.997 | -39.113
|  | 1.13 |  | 0.448 | -39.997 | -39.113
|  | 1.15 |  | 0.448 | -39.997 | -39.113
|  | 1.17 |  | 0.448 | -39.997 | -39.113
|  | 1.19 |  | 0.448 | -39.997 | -39.113
|  | 1.21 |  | 0.448 | -39.997 | -39.113
|  | 1.23 |  | 0.448 | -39.997 | -39.113
|  | 1.25 |  | 0.448 | -39.997 | -39.113
|  | 1.27 |  | 0.448 | -39.997 | -39.113
|  | 1.29 |  | 0.448 | -39.997 | -39.113
|  | 1.31 |  | 0.448 | -39.997 | -39.113
|  | 1.33 |  | 0.448 | -39.997 | -39.113
|  | 1.35 |  | 0.448 | -39.997 | -39.113
|  | 1.37 |  | 0.448 | -39.997 | -39.113
|  | 1.39 |  | 0.448 | -39.997 | -39.113
|  | 1.41 |  | 0.448 | -39.997 | -39.113
|  | 1.43 |  | 0.448 | -39.997 | -39.113
|  | 1.45 |  | 0.448 | -39.997 | -39.113
|  | 1.47 |  | 0.448 | -39.997 | -39.113
|  | 1.49 |  | 0.448 | -39.997 | -39.113
|  | 1.51 |  | 0.448 | -39.997 | -39.113
|  | 1.53 |  | 0.448 | -39.997 | -39.113
|  | 1.55 |  | 0.448 | -39.997 | -39.113
|  | 1.57 |  | 0.448 | -39.997 | -39.113
|  | 1.59 |  | 0.448 | -39.997 | -39.113
|  | 1.61 |  | 0.448 | -39.997 | -39.113
|  | 1.63 |  | 0.448 | -39.997 | -39.113
|  | 1.65 |  | 0.448 | -39.997 | -39.113
|  | 1.67 |  | 0.448 | -39.997 | -39.113
|  | 1.69 |  | 0.448 | -39.997 | -39.113
|  | 1.71 |  | 0.448 | -39.997 | -39.113
|  | 1.73 |  | 0.448 | -39.997 | -39.113
|  | 1.75 |  | 0.448 | -39.997 | -39.113
|  | 1.77 |  | 0.448 | -39.997 | -39.113
|  | 1.79 |  | 0.448 | -39.997 | -39.113
|  | 1.81 |  | 0.448 | -39.997 | -39.113
|  | 1.83 |  | 0.448 | -39.997 | -39.113
|  | 1.85 |  | 0.448 | -39.997 | -39.113
|  | 1.87 |  | 0.448 | -39.997 | -39.113
|  | 1.89 |  | 0.448 | -39.997 | -39.113
|  | 1.91 |  | 0.448 | -39.997 | -39.113
|  | 1.93 |  | 0.448 | -39.997 | -39.113
|  | 1.95 |  | 0.448 | -39.997 | -39.113
|  | 1.97 |  | 0.448 | -39.997 | -39.113
|  | 1.99 |  | 0.448 | -39.997 | -39.113
|  | 2.01 |  | 0.448 | -39.997 | -39.113
|  | 2.03 |  | 0.448 | -39.997 | -39.113
|  | 2.05 |  | 0.448 | -39.997 | -39.113
|  | 2.07 |  | 0.448 | -39.997 | -39.113
|  | 2.09 |  | 0.448 | -39.997 | -39.113
|  | 2.11 |  | 0.448 | -39.997 | -39.113
|  | 2.13 |  | 0.448 | -39.997 | -39.113
|  | 2.15 |  | 0.448 | -39.997 | -39.113
|  | 2.17 |  | 0.448 | -39.997 | -39.113
|  | 2.19 |  | 0.448 | -39.997 | -39.113
|  | 2.21 |  | 0.448 | -39.997 | -39.113
|  | 2.23 |  | 0.448 | -39.997 | -39.113
|  | 2.25 |  | 0.448 | -39.997 | -39.113
|  | 2.27 |  | 0.448 | -39.997 | -39.113
|  | 2.29 |  | 0.448 | -39.997 | -39.113
|  | 2.31 |  | 0.448 | -39.997 | -39.113
|  | 2.33 |  | 0.448 | -39.997 | -39.113
|  | 2.35 |  | 0.448 | -39.997 | -39.113
|  | 2.37 |  | 0.448 | -39.997 | -39.113
|  | 2.39 |  | 0.448 | -39.997 | -39.113
|  | 2.41 |  | 0.448 | -39.997 | -39.113
|  | 2.43 |  | 0.448 | -39.997 | -39.113
|  | 2.45 |  | 0.448 | -39.997 | -39.113
|  | 2.47 |  | 0.448 | -39.997 | -39.113
|  | 2.49 |  | 0.448 | -39.997 | -39.113
|  | 2.51 |  | 0.448 | -39.997 | -39.113
|  | 2.53 |  | 0.448 | -39.997 | -39.113
|  | 2.55 |  | 0.448 | -39.997 | -39.113
|  | 2.57 |  | 0.448 | -39.997 | -39.113
|  | 2.59 |  | 0.448 | -39.997 | -39.113
|  | 2.61 |  | 0.448 | -39.997 | -39.113
|  | 2.63 |  | 0.448 | -39.997 | -39.113
|  | 2.65 |  | 0.448 | -39.997 | -39.113
|  | 2.67 |  | 0.448 | -39.997 | -39.113
|  | 2.69 |  | 0.448 | -39.997 | -39.113
|  | 2.71 |  | 0.448 | -39.997 | -39.113
|  | 2.73 |  | 0.448 | -39.997 | -39.113
|  | 2.75 |  | 0.448 | -39.997 | -39.113
|  | 2.77 |  | 0.448 | -39.997 | -39.113
|  | 2.79 |  | 0.448 | -39.997 | -39.113
|  | 2.81 |  | 0.448 | -39.997 | -39.113
|  | 2.83 |  | 0.448 | -39.997 | -39.113
|  | 2.85 |  | 0.448 | -39.997 | -39.113
|  | 2.87 |  | 0.448 | -39.997 | -39.113
|  | 2.89 |  | 0.448 | -39.997 | -39.113
|  | 2.91 |  | 0.448 | -39.997 | -39.113
|  | 2.93 |  | 0.448 | -39.997 | -39.113
|  | 2.95 |  | 0.448 | -39.997 | -39.113
|  | 2.97 |  | 0.448 | -39.997 | -39.113
|  | 2.99 |  | 0.448 | -39.997 | -39.113
|  | 3.01 |  | 0.448 | -39.997 | -39.113
|  | 3.03 |  | 0.448 | -39.997 | -39.113
|  | 3.05 |  | 0.448 | -39.997 | -39.113
|  | 3.07 |  | 0.448 | -39.997 | -39.113
|  | 3.09 |  | 0.448 | -39.997 | -39.113
|  | 3.11 |  | 0.448 | -39.997 | -39.113
|  | 3.13 |  | 0.448 | -39.997 | -39.113
|  | 3.15 |  | 0.448 | -39.997 | -39.113
|  | 3.17 |  | 0.448 | -39.997 | -39.113
|  | 3.19 |  | 0.448 | -39.997 | -39.113
|  | 3.21 |  | 0.448 | -39.997 | -39.113
|  | 3.23 |  | 0.448 | -39.997 | -39.113
|  | 3.25 |  | 0.448 | -39.997 | -39.113
|  | 3.27 |  | 0.448 | -39.997 | -39.113
|  | 3.29 |  | 0.448 | -39.997 | -39.113
|  | 3.31 |  | 0.448 | -39.997 | -39.113
|  | 3.33 |  | 0.448 | -39.997 | -39.113
|  | 3.35 |  | 0.448 | -39.997 | -39.113
|  | 3.37 |  | 0.448 | -39.997 | -39.113
|  | 3.39 |  | 0.448 | -39.997 | -39.113
|  | 3.41 |  | 0.448 | -39.997 | -39.113
|  | 3.43 |  | 0.448 | -39.997 | -39.113
|  | 3.45 |  | 0.448 | -39.997 | -39.113
|  | 3.47 |  | 0.448 | -39.997 | -39.113
|  | 3.49 |  | 0.448 | -39.997 | -39.113
|  | 3.51 |  | 0.448 | -39.997 | -39.113
|  | 3.53 |  | 0.448 | -39.997 | -39.113
|  | 3.55 |  | 0.448 | -39.997 | -39.113
|  | 3.57 |  | 0.448 | -39.997 | -39.113
|  | 3.59 |  | 0.448 | -39.997 | -39.113
|  | 3.61 |  | 0.448 | -39.997 | -39.113
|  | 3.63 |  | 0.448 | -39.997 | -39.113
|  | 3.65 |  | 0.448 | -39.997 | -39.113
|  | 3.67 |  | 0.448 | -39.997 | -39.113
|  | 3.69 |  | 0.448 | -39.997 | -39.113
|  | 3.71 |  | 0.448 | -39.997 | -39.113
|  | 3.73 |  | 0.448 | -39.997 | -39.113
|  | 3.75 |  | 0.448 | -39.997 | -39.113
|  | 3.77 |  | 0.448 | -39.997 | -39.113
|  | 3.79 |  | 0.448 | -39.997 | -39.113
|  | 3.81 |  | 0.448 | -39.997 | -39.113
|  | 3.83 |  | 0.448 | -39.997 | -39.113
|  | 3.85 |  | 0.448 | -39.997 | -39.113
|  | 3.87 |  | 0.448 | -39.997 | -39.113
|  | 3.89 |  | 0.448 | -39.997 | -39.113
|  | 3.91 |  | 0.448 | -39.997 | -39.113
|  | 3.93 |  | 0.448 | -39.997 | -39.113
|  | 3.95 |  | 0.448 | -39.997 | -39.113
|  | 3.97 |  | 0.448 | -39.997 | -39.113
|  | 3.99 |  | 0.448 | -39.997 | -39.113
|  | 4.01 |  | 0.448 | -39.997 | -39.113
|  | 4.03 |  | 0.448 | -39.997 | -39.113
|  | 4.05 |  | 0.448 | -39.997 | -39.113
|  | 4.07 |  | 0.448 | -39.997 | -39.113
|  | 4.09 |  | 0.448 | -39.997 | -39.113
|  | 4.11 |  | 0.448 | -39.997 | -39.113
|  | 4.13 |  | 0.448 | -39.997 | -39.113
|  | 4.15 |  | 0.448 | -39.997 | -39.113
|  | 4.17 |  | 0.448 | -39.997 | -39.113
|  | 4.19 |  | 0.448 | -39.997 | -39.113
|  | 4.21 |  | 0.448 | -39.997 | -39.113
|  | 4.23 |  | 0.448 | -39.997 | -39.113
|  | 4.25 |  | 0.448 | -39.997 | -39.113
|  | 4.27 |  | 0.448 | -39.997 | -39.113
|  | 4.29 |  | 0.448 | -39.997 | -39.113
|  | 4.31 |  | 0.448 | -39.997 | -39.113
|  | 4.33 |  | 0.448 | -39.997 | -39.113
|  | 4.35 |  | 0.448 | -39.997 | -39.113
|  | 4.37 |  | 0.448 | -39.997 | -39.113
|  | 4.39 |  | 0.448 | -39.997 | -39.113
|  | 4.41 |  | 0.448 | -39.997 | -39.113
|  | 4.43 |  | 0.448 | -39.997 | -39.113
|  | 4.45 |  | 0.448 | -39.997 | -39.113
|  | 4.47 |  | 0.448 | -39.997 | -39.113
|  | 4.49 |  | 0.448 | -39.997 | -39.113
|  | 4.51 |  | 0.448 | -39.997 | -39.113
|  | 4.53 |  | 0.448 | -39.997 | -39.113
|  | 4.55 |  | 0.448 | -39.997 | -39.113
|  | 4.57 |  | 0.448 | -39.997 | -39.113
|  | 4.59 |  | 0.448 | -39.997 | -39.113
|  | 4.61 |  | 0.448 | -39.997 | -39.113
|  | 4.63 |  | 0.448 | -39.997 | -39.113
|  | 4.65 |  | 0.448 | -39.997 | -39.113
|  | 4.67 |  | 0.448 | -39.997 | -39.113
|  | 4.69 |  | 0.448 | -39.997 | -39.113
|  | 4.71 |  | 0.448 | -39.997 | -39.113
|  | 4.73 |  | 0.448 | -39.997 | -39.113
|  | 4.75 |  | 0.448 | -39.997 | -39.113
|  | 4.77 |  | 0.448 | -39.997 | -39.113
|  | 4.79 |  | 0.448 | -39.997 | -39.113
|  | 4.81 |  | 0.448 | -39.997 | -39.113
|  | 4.83 |  | 0.448 | -39.997 | -39.113
|  | 4.85 |  | 0.448 | -39.997 | -39.113
|  | 4.87 |  | 0.448 | -39.997 | -39.113
|  | 4.89 |  | 0.448 | -39.997 | -39.113
|  | 4.91 |  | 0.448 | -39.997 | -39.113
|  | 4.93 |  | 0.448 | -39.997 | -39.113
|  | 4.95 |  | 0.448 | -39.997 | -39.113
|  | 4.97 |  | 0.448 | -39.997 | -39.113
|  | 4.99 |  | 0.448 | -39.997 | -39.113
|  | 5.01 |  | 0.448 | -39.997 | -39.113
|  | 5.03 |  | 0.448 | -39.997 | -39.113
|  | 5.05 |  | 0.448 | -39.997 | -39.113
|  | 5.07 |  | 0.448 | -39.997 | -39.113
|  | 5.09 |  | 0.448 | -39.997 | -39.113
|  | 5.11 |  | 0.448 | -39.997 | -39.113
|  | 5.13 |  | 0.448 | -39.997 | -39.113
|  | 5.15 |  | 0.448 | -39.997 | -39.113
|  | 5.17 |  | 0.448 | -39.997 | -39.113
|  | 5.19 |  | 0.448 | -39.997 | -39.113
|  | 5.21 |  | 0.448 | -39.997 | -39.113
|  | 5.23 |  | 0.448 | -39.997 | -39.113
|  | 5.25 |  | 0.448 | -39.997 | -39.113
|  | 5.27 |  | 0.448 | -39.997 | -39.113
|  | 5.29 |  | 0.448 | -39.997 | -39.113
|  | 5.31 |  | 0.448 | -39.997 | -39.113
|  | 5.33 |  | 0.448 | -39.997 | -39.113
|  | 5.35 |  | 0.448 | -39.997 | -39.113
|  | 5.37 |  | 0.448 | -39.997 | -39.113
|  | 5.39 |  | 0.448 | -39.997 | -39.113
|  | 5.41 |  | 0.448 | -39.997 | -39.113
|  | 5.43 |  | 0.448 | -39.997 | -39.113
|  | 5.45 |  | 0.448 | -39.997 | -39.113
|  | 5.47 |  | 0.448 | -39.997 | -39.113
|  | 5.49 |  | 0.448 | -39.997 | -39.113
|  | 5.51 |  | 0.448 | -39.997 | -39.113
|  | 5.53 |  | 0.448 | -39.997 | -39.113
|  | 5.55 |  | 0.448 | -39.997 | -39.113
|  | 5.57 |  | 0.448 | -39.997 | -39.113
|  | 5.59 |  | 0.448 | -39.997 | -39.113
|  | 5.61 |  | 0.448 | -39.997 | -39.113
|  | 5.63 |  | 0.448 | -39.997 | -39.113
|  | 5.65 |  | 0.448 | -39.997 | -39.113
|  | 5.67 |  | 0.448 | -39.997 | -39.113
|  | 5.69 |  | 0.448 | -39.997 | -39.113
|  | 5.71 |  | 0.448 | -39.997 | -39.113
|  | 5.73 |  | 0.448 | -39.997 | -39.113
|  | 5.75 |  | 0.448 | -39.997 | -39.113
|  | 5.77 |  | 0.448 | -39.997 | -39.113
|  | 5.79 |  | 0.448 | -39.997 | -39.113
|  | 5.81 |  | 0.448 | -39.997 | -39.113
|  | 5.83 |  | 0.448 | -39.997 | -39.113
|  | 5.85 |  | 0.448 | -39.997 | -39.113
|  | 5.87 |  | 0.448 | -39.997 | -39.113
|  | 5.89 |  | 0.448 | -39.997 | -39.113
|  | 5.91 |  | 0.448 | -39.997 | -39.113
|  | 5.93 |  | 0.448 | -39.997 | -39.113
|  | 5.95 |  | 0.448 | -39.997 | -39.113
|  | 5.97 |  | 0.448 | -39.997 | -39.113
|  | 5.99 |  | 0.448 | -39.997 | -39.113
|  | 6.01 |  | 0.448 | -39.997 | -39.113
|  | 6.03 |  | 0.448 | -39.997 | -39.113
|  | 6.05 |  | 0.448 | -39.997 | -39.113
|  | 6.07 |  | 0.448 | -39.997 | -39.113
|  | 6.09 |  | 0.448 | -39.997 | -39.113
|  | 6.11 |  | 0.448 | -39.997 | -39.113
|  | 6.13 |  | 0.448 | -39.997 | -39.113
|  | 6.15 |  | 0.448 | -39.997 | -39.113
|  | 6.17 |  | 0.448 | -39.997 | -39.113
|  | 6.19 |  | 0.448 | -39.997 | -39.113
|  | 6.21 |  | 0.448 | -39.997 | -39.113
|  | 6.23 |  | 0.448 | -39.997 | -39.113
|  | 6.25 |  | 0.448 | -39.997 | -39.113
|  | 6.27 |  | 0.448 | -39.997 | -39.113
|  | 6.29 |  | 0.448 | -39.997 | -39.113
|  | 6.31 |  | 0.448 | -39.997 | -39.113
|  | 6.33 |  | 0.448 | -39.997 | -39.113
|  | 6.35 |  | 0.448 | -39.997 | -39.113
|  | 6.37 |  | 0.448 | -39.997 | -39.113
|  | 6.39 |  | 0.448 | -39.997 | -39.113
|  | 6.41 |  | 0.448 | -39.997 | -39.113
|  | 6.43 |  | 0.448 | -39.997 | -39.113
|  | 6.45 |  | 0.448 | -39.997 | -39.113
|  | 6.47 |  | 0.448 | -39.997 | -39.113
|  | 6.49 |  | 0.448 | -39.997 | -39.113
|  | 6.51 |  | 0.448 | -39.997 | -39.113
|  | 6.53 |  | 0.448 | -39.997 | -39.113
|  | 6.55 |  | 0.448 | -39.997 | -39.113
|  | 6.57 |  | 0.448 | -39.997 | -39.113
|  | 6.59 |  | 0.448 | -39.997 | -39.113
|  | 6.61 |  | 0.448 | -39.997 | -39.113
|  | 6.63 |  | 0.448 | -39.997 | -39.113
|  | 6.65 |  | 0.448 | -39.997 | -39.113
|  | 6.67 |  | 0.448 | -39.997 | -39.113
|  | 6.69 |  | 0.448 | -39.997 | -39.113
|  | 6.71 |  | 0.448 | -39.997 | -39.113
|  | 6.73 |  | 0.448 | -39.997 | -39.113
|  | 6.75 |  | 0.448 | -39.997 | -39.113
|  | 6.77 |  | 0.448 | -39.997 | -39.113
|  | 6.79 |  | 0.448 | -39.997 | -39.113
|  | 6.81 |  | 0.448 | -39.997 | -39.113
|  | 6.83 |  | 0.448 | -39.997 | -39.113
|  | 6.85 |  | 0.448 | -39.997 | -39.113
|  | 6.87 |  | 0.448 | -39.997 | -39.113
|  | 6.89 |  | 0.448 | -39.997 | -39.113
|  | 6.91 |  | 0.448 | -39.997 | -39.113
|  | 6.93 |  | 0.448 | -39.997 | -39.113
|  | 6.95 |  | 0.448 | -39.997 | -39.113
|  | 6.97 |  | 0.448 | -39.997 | -39.113
|  | 6.99 |  | 0.448 | -39.997 | -39.113
|  | 7.01 |  | 0.448 | -39.997 | -39.113
|  | 7.03 |  | 0.448 | -39.997 | -39.113
|  | 7.05 |  | 0.448 | -39.997 | -39.113
|  | 7.07 |  | 0.448 | -39.997 | -39.113
|  | 7.09 |  | 0.448 | -39.997 | -39.113
|  | 7.11 |  | 0.448 | -39.997 | -39.113
|  | 7.13 |  | 0.448 | -39.997 | -39.113
|  | 7.15 |  | 0.448 | -39.997 | -39.113
|  | 7.17 |  | 0.448 | -39.997 | -39.113
|  | 7.19 |  | 0.448 | -39.997 | -39.113
|  | 7.21 |  | 0.448 | -39.997 | -39.113
|  | 7.23 |  | 0.448 | -39.997 | -39.113
|  | 7.25 |  | 0.448 | -39.997 | -39.113
|  | 7.27 |  | 0.448 | -39.997 | -39.113
|  | 7.29 |  | 0.448 | -39.997 | -39.113
|  | 7.31 |  | 0.448 | -39.997 | -39.113
|  | 7.33 |  | 0.448 | -39.997 | -39.113
|  | 7.35 |  | 0.448 | -39.997 | -39.113
|  | 7.37 |  | 0.448 | -39.997 | -39.113
|  | 7.39 |  | 0.448 | -39.997 | -39.113
|  | 7.41 |  | 0.448 | -39.997 | -39.113
|  | 7.43 |  | 0.448 | -39.997 | -39.113
|  | 7.45 |  | 0.448 | -39.997 | -39.113
|  | 7.47 |  | 0.448 | -39.997 | -39.113
|  | 7.49 |  | 0.448 | -39.997 | -39.113
|  | 7.51 |  | 0.448 | -39.997 | -39.113
|  | 7.53 |  | 0.448 | -39.997 | -39.113
|  | 7.55 |  | 0.448 | -39.997 | -39.113
|  | 7.57 |  | 0.448 | -39.997 | -39.113
|  | 7.59 |  | 0.448 | -39.997 | -39.113
|  | 7.61 |  | 0.448 | -39.997 | -39.113
|  | 7.63 |  | 0.448 | -39.997 | -39.113
|  | 7.65 |  | 0.448 | -39.997 | -39.113
|  | 7.67 |  | 0.448 | -39.997 | -39.113
|  | 7.69 |  | 0.448 | -39.997 | -39.113
|  | 7.71 |  | 0.448 | -39.997 | -39.113
|  | 7.73 |  | 0.448 | -39.997 | -39.113
|  | 7.75 |  | 0.448 | -39.997 | -39.113
|  | 7.77 |  | 0.448 | -39.997 | -39.113
|  | 7.79 |  | 0.448 | -39.997 | -39.113
|  | 7.81 |  | 0.448 | -39.997 | -39.113
|  | 7.83 |  | 0.448 | -39.997 | -39.113
|  | 7.85 |  | 0.448 | -39.997 | -39.113
|  | 7.87 |  | 0.448 | -39.997 | -39.113
|  | 7.89 |  | 0.448 | -39.997 | -39.113
|  | 7.91 |  | 0.448 | -39.997 | -39.113
|  | 7.93 |  | 0.448 | -39.997 | -39.113
|  | 7.95 |  | 0.448 | -39.997 | -39.113
|  | 7.97 |  | 0.448 | -39.997 | -39.113
|  | 7.99 |  | 0.448 | -39.997 | -39.113
|  | 8.01 |  | 0.448 | -39.997 | -39.113
|  | 8.03 |  | 0.448 | -39.997 | -39.113
|  | 8.05 |  | 0.448 | -39.997 | -39.113
|  | 8.07 |  | 0.448 | -39.997 | -39.113
|  | 8.09 |  | 0.448 | -39.997 | -39.113
|  | 8.11 |  | 0.448 | -39.997 | -39.113
|  | 8.13 |  | 0.448 | -39.997 | -39.113
|  | 8.15 |  | 0.448 | -39.997 | -39.113
|  | 8.17 |  | 0.448 | -39.997 | -39.113
|  | 8.19 |  | 0.448 | -39.997 | -39.113
|  | 8.21 |  | 0.448 | -39.997 | -39.113
|  | 8.23 |  | 0.448 | -39.997 | -39.113
|  | 8.25 |  | 0.448 | -39.997 | -39.113
|  | 8.27 |  | 0.448 | -39.997 | -39.113
|  | 8.29 |  | 0.448 | -39.997 | -39.113
|  | 8.31 |  | 0.448 | -39.997 | -39.113
|  | 8.33 |  | 0.448 | -39.997 | -39.113
|  | 8.35 |  | 0.448 | -39.997 | -39.113
|  | 8.37 |  | 0.448 | -39.997 | -39.113
|  | 8.39 |  | 0.448 | -39.997 | -39.113
|  | 8.41 |  | 0.448 | -39.997 | -39.113
|  | 8.43 |  | 0.448 | -39.997 | -39.113
|  | 8.45 |  | 0.448 | -39.997 | -39.113
|  | 8.47 |  | 0.448 | -39.997 | -39.113
|  | 8.49 |  | 0.448 | -39.997 | -39.113
|  | 8.51 |  | 0.448 | -39.997 | -39.113
|  | 8.53 |  | 0.448 | -39.997 | -39.113
|  | 8.55 |  | 0.448 | -39.997 | -39.113
|  | 8.57 |  | 0.448 | -39.997 | -39.113
|  | 8.59 |  | 0.448 | -39.997 | -39.113
|  | 8.61 |  | 0.448 | -39.997 | -39.113
|  | 8.63 |  | 0.448 | -39.997 | -39.113
|  | 8.65 |  | 0.448 | -39.997 | -39.113
|  | 8.67 |  | 0.448 | -39.997 | -39.113
|  | 8.69 |  | 0.448 | -39.997 | -39.113
|  | 8.71 |  | 0.448 | -39.997 | -39.113
|  | 8.73 |  | 0.448 | -39.997 | -39.113
|  | 8.75 |  | 0.448 | -39.997 | -39.113
|  | 8.77 |  | 0.448 | -39.997 | -39.113
|  | 8.79 |  | 0.448 | -39.997 | -39.113
|  | 8.81 |  | 0.448 | -39.997 | -39.113
|  | 8.83 |  | 0.448 | -39.997 | -39.113
|  | 8.85 |  | 0.448 | -39.997 | -39.113
|  | 8.87 |  | 0.448 | -39.997 | -39.113
|  | 8.89 |  | 0.448 | -39.997 | -39.113
|  | 8.91 |  | 0.448 | -39.997 | -39.113
|  | 8.93 |  | 0.448 | -39.997 | -39.113
|  | 8.95 |  | 0.448 | -39.997 | -39.113
|  | 8.97 |  | 0.448 | -39.997 | -39.113
|  | 8.99 |  | 0.448 | -39.997 | -39.113
|  | 9.01 |  | 0.448 | -39.997 | -39.113
|  | 9.03 |  | 0.448 | -39.997 | -39.113
|  | 9.05 |  | 0.448 | -39.997 | -39.113
|  | 9.07 |  | 0.448 | -39.997 | -39.113
|  | 9.09 |  | 0.448 | -39.997 | -39.113
|  | 9.11 |  | 0.448 | -39.997 | -39.113
|  | 9.13 |  | 0.448 | -39.997 | -39.113
|  | 9.15 |  | 0.448 | -39.997 | -39.113
|  | 9.17 |  | 0.448 | -39.997 | -39.113
|  | 9.19 |  | 0.448 | -39.997 | -39.113
|  | 9.21 |  | 0.448 | -39.997 | -39.113
|  | 9.23 |  | 0.448 | -39.997 | -39.113
|  | 9.25 |  | 0.448 | -39.997 | -39.113
|  | 9.27 |  | 0.448 | -39.997 | -39.113
|  | 9.29 |  | 0.448 | -39.997 | -39.113
|  | 9.31 |  | 0.448 | -39.997 | -39.113
|  | 9.33 |  | 0.448 | -39.997 | -39.113
|  | 9.35 |  | 0.448 | -39.997 | -39.113
|  | 9.37 |  | 0.448 | -39.997 | -39.113
|  | 9.39 |  | 0.448 | -39.997 | -39.113
|  | 9.41 |  | 0.448 | -39.997 | -39.113
|  | 9.43 |  | 0.448 | -39.997 | -39.113
|  | 9.45 |  | 0.448 | -39.997 | -39.113
|  | 9.47 |  | 0.448 | -39.997 | -39.113
|  | 9.49 |  | 0.448 | -39.997 | -39.113
|  | 9.51 |  | 0.448 | -39.997 | -39.113
|  | 9.53 |  | 0.448 | -39.997 | -39.113
|  | 9.55 |  | 0.448 | -39.997 | -39.113
|  | 9.57 |  | 0.448 | -39.997 | -39.113
|  | 9.59 |  | 0.448 | -39.997 | -39.113
|  | 9.61 |  | 0.448 | -39.997 | -39.113
|  | 9.63 |  | 0.448 | -39.997 | -39.113
|  | 9.65 |  | 0.448 | -39.997 | -39.113
|  | 9.67 |  | 0.448 | -39.997 | -39.113
|  | 9.69 |  | 0.448 | -39.997 | -39.113
|  | 9.71 |  | 0.448 | -39.997 | -39.113
|  | 9.73 |  | 0.448 | -39.997 | -39.113
|  | 9.75 |  | 0.448 | -39.997 | -39.113
|  | 9.77 |  | 0.448 | -39.997 | -39.113
|  | 9.79 |  | 0.448 | -39.997 | -39.113
|  | 9.81 |  | 0.448 | -39.997 | -39.113
|  | 9.83 |  | 0.448 | -39.997 | -39.113
|  | 9.85 |  | 0.448 | -39.997 | -39.113
|  | 9.87 |  | 0.448 | -39.997 | -39.113
|  | 9.89 |  | 0.448 | -39.997 | -39.113
|  | 9.91 |  | 0.448 | -39.997 | -39.113
|  | 9.93 |  | 0.448 | -39.997 | -39.113
|  | 9.95 |  | 0.448 | -39.997 | -39.113
|  | 9.97 |  | 0.448 | -39.997 | -39.113
|  | 9.99 |  | 0.448 | -39.997 | -39.113
|  | 10 |  | 0.448 | -39.997 | -39.113
|  | 10.01 |  | 0.448 | -39.997 | -39.113
174486 | SL_GEN_1 | 0 |  | 1.712 | -216.281 | 15.657
|  | 0.01 |  | 1.712 | -216.281 | 15.657
|  | 0.03 |  | 1.712 | -216.281 | 15.657
|  | 0.05 |  | 1.712 | -216.281 | 15.657
|  | 0.07 |  | 1.712 | -216.281 | 15.657
|  | 0.09 |  | 1.712 | -216.281 | 15.657
|  | 0.11 |  | 1.712 | -216.281 | 15.657
|  | 0.13 |  | 1.712 | -216.281 | 15.657
|  | 0.15 |  | 1.712 | -216.281 | 15.657
|  | 0.17 |  | 1.712 | -216.281 | 15.657
|  | 0.19 |  | 1.712 | -216.281 | 15.657
|  | 0.21 |  | 1.712 | -216.281 | 15.657
|  | 0.23 |  | 1.712 | -216.281 | 15.657
|  | 0.25 |  | 1.712 | -216.281 | 15.657
|  | 0.27 |  | 1.712 | -216.281 | 15.657
|  | 0.29 |  | 1.712 | -216.281 | 15.657
|  | 0.31 |  | 1.712 | -216.281 | 15.657
|  | 0.33 |  | 1.712 | -216.281 | 15.657
|  | 0.35 |  | 1.712 | -216.281 | 15.657
|  | 0.37 |  | 1.712 | -216.281 | 15.657
|  | 0.39 |  | 1.712 | -216.281 | 15.657
|  | 0.41 |  | 1.712 | -216.281 | 15.657
|  | 0.43 |  | 1.712 | -216.281 | 15.657
|  | 0.45 |  | 1.712 | -216.281 | 15.657
|  | 0.47 |  | 1.712 | -216.281 | 15.657
|  | 0.49 |  | 1.712 | -216.281 | 15.657
|  | 0.51 |  | 1.712 | -216.281 | 15.657
|  | 0.53 |  | 1.712 | -216.281 | 15.657
|  | 0.55 |  | 1.712 | -216.281 | 15.657
|  | 0.57 |  | 1.712 | -216.281 | 15.657
|  | 0.59 |  | 1.712 | -216.281 | 15.657
|  | 0.61 |  | 1.712 | -216.281 | 15.657
|  | 0.63 |  | 1.712 | -216.281 | 15.657
|  | 0.65 |  | 1.712 | -216.281 | 15.657
|  | 0.67 |  | 1.712 | -216.281 | 15.657
|  | 0.69 |  | 1.712 | -216.281 | 15.657
|  | 0.71 |  | 1.712 | -216.281 | 15.657
|  | 0.73 |  | 1.712 | -216.281 | 15.657
|  | 0.75 |  | 1.712 | -216.281 | 15.657
|  | 0.77 |  | 1.712 | -216.281 | 15.657
|  | 0.79 |  | 1.712 | -216.281 | 15.657
|  | 0.81 |  | 1.712 | -216.281 | 15.657
|  | 0.83 |  | 1.712 | -216.281 | 15.657
|  | 0.85 |  | 1.712 | -216.281 | 15.657
|  | 0.87 |  | 1.712 | -216.281 | 15.657
|  | 0.89 |  | 1.712 | -216.281 | 15.657
|  | 0.91 |  | 1.712 | -216.281 | 15.657
|  | 0.93 |  | 1.712 | -216.281 | 15.657
|  | 0.95 |  | 1.712 | -216.281 | 15.657
|  | 0.97 |  | 1.712 | -216.281 | 15.657
|  | 0.99 |  | 1.712 | -216.281 | 15.657
|  | 1.01 |  | 1.712 | -216.281 | 15.657
|  | 1.03 |  | 1.712 | -216.281 | 15.657
|  | 1.05 |  | 1.712 | -216.281 | 15.657
|  | 1.07 |  | 1.712 | -216.281 | 15.657
|  | 1.09 |  | 1.712 | -216.281 | 15.657
|  | 1.11 |  | 1.712 | -216.281 | 15.657
|  | 1.13 |  | 1.712 | -216.281 | 15.657
|  | 1.15 |  | 1.712 | -216.281 | 15.657
|  | 1.17 |  | 1.712 | -216.281 | 15.657
|  | 1.19 |  | 1.712 | -216.281 | 15.657
|  | 1.21 |  | 1.712 | -216.281 | 15.657
|  | 1.23 |  | 1.712 | -216.281 | 15.657
|  | 1.25 |  | 1.712 | -216.281 | 15.657
|  | 1.27 |  | 1.712 | -216.281 | 15.657
|  | 1.29 |  | 1.712 | -216.281 | 15.657
|  | 1.31 |  | 1.712 | -216.281 | 15.657
|  | 1.33 |  | 1.712 | -216.281 | 15.657
|  | 1.35 |  | 1.712 | -216.281 | 15.657
|  | 1.37 |  | 1.712 | -216.281 | 15.657
|  | 1.39 |  | 1.712 | -216.281 | 15.657
|  | 1.41 |  | 1.712 | -216.281 | 15.657
|  | 1.43 |  | 1.712 | -216.281 | 15.657
|  | 1.45 |  | 1.712 | -216.281 | 15.657
|  | 1.47 |  | 1.712 | -216.281 | 15.657
|  | 1.49 |  | 1.712 | -216.281 | 15.657
|  | 1.51 |  | 1.712 | -216.281 | 15.657
|  | 1.53 |  | 1.712 | -216.281 | 15.657
|  | 1.55 |  | 1.712 | -216.281 | 15.657
|  | 1.57 |  | 1.712 | -216.281 | 15.657
|  | 1.59 |  | 1.712 | -216.281 | 15.657
|  | 1.61 |  | 1.712 | -216.281 | 15.657
|  | 1.63 |  | 1.712 | -216.281 | 15.657
|  | 1.65 |  | 1.712 | -216.281 | 15.657
|  | 1.67 |  | 1.712 | -216.281 | 15.657
|  | 1.69 |  | 1.712 | -216.281 | 15.657
|  | 1.71 |  | 1.712 | -216.281 | 15.657
|  | 1.73 |  | 1.712 | -216.281 | 15.657
|  | 1.75 |  | 1.712 | -216.281 | 15.657
|  | 1.77 |  | 1.712 | -216.281 | 15.657
|  | 1.79 |  | 1.712 | -216.281 | 15.657
|  | 1.81 |  | 1.712 | -216.281 | 15.657
|  | 1.83 |  | 1.712 | -216.281 | 15.657
|  | 1.85 |  | 1.712 | -216.281 | 15.657
|  | 1.87 |  | 1.712 | -216.281 | 15.657
|  | 1.89 |  | 1.712 | -216.281 | 15.657
|  | 1.91 |  | 1.712 | -216.281 | 15.657
|  | 1.93 |  | 1.712 | -216.281 | 15.657
|  | 1.95 |  | 1.712 | -216.281 | 15.657
|  | 1.97 |  | 1.712 | -216.281 | 15.657
|  | 1.99 |  | 1.712 | -216.281 | 15.657
|  | 2.01 |  | 1.712 | -216.281 | 15.657
|  | 2.03 |  | 1.712 | -216.281 | 15.657
|  | 2.05 |  | 1.712 | -216.281 | 15.657
|  | 2.07 |  | 1.712 | -216.281 | 15.657
|  | 2.09 |  | 1.712 | -216.281 | 15.657
|  | 2.11 |  | 1.712 | -216.281 | 15.657
|  | 2.13 |  | 1.712 | -216.281 | 15.657
|  | 2.15 |  | 1.712 | -216.281 | 15.657
|  | 2.17 |  | 1.712 | -216.281 | 15.657
|  | 2.19 |  | 1.712 | -216.281 | 15.657
|  | 2.21 |  | 1.712 | -216.281 | 15.657
|  | 2.23 |  | 1.712 | -216.281 | 15.657
|  | 2.25 |  | 1.712 | -216.281 | 15.657
|  | 2.27 |  | 1.712 | -216.281 | 15.657
|  | 2.29 |  | 1.712 | -216.281 | 15.657
|  | 2.31 |  | 1.712 | -216.281 | 15.657
|  | 2.33 |  | 1.712 | -216.281 | 15.657
|  | 2.35 |  | 1.712 | -216.281 | 15.657
|  | 2.37 |  | 1.712 | -216.281 | 15.657
|  | 2.39 |  | 1.712 | -216.281 | 15.657
|  | 2.41 |  | 1.712 | -216.281 | 15.657
|  | 2.43 |  | 1.712 | -216.281 | 15.657
|  | 2.45 |  | 1.712 | -216.281 | 15.657
|  | 2.47 |  | 1.712 | -216.281 | 15.657
|  | 2.49 |  | 1.712 | -216.281 | 15.657
|  | 2.51 |  | 1.712 | -216.281 | 15.657
|  | 2.53 |  | 1.712 | -216.281 | 15.657
|  | 2.55 |  | 1.712 | -216.281 | 15.657
|  | 2.57 |  | 1.712 | -216.281 | 15.657
|  | 2.59 |  | 1.712 | -216.281 | 15.657
|  | 2.61 |  | 1.712 | -216.281 | 15.657
|  | 2.63 |  | 1.712 | -216.281 | 15.657
|  | 2.65 |  | 1.712 | -216.281 | 15.657
|  | 2.67 |  | 1.712 | -216.281 | 15.657
|  | 2.69 |  | 1.712 | -216.281 | 15.657
|  | 2.71 |  | 1.712 | -216.281 | 15.657
|  | 2.73 |  | 1.712 | -216.281 | 15.657
|  | 2.75 |  | 1.712 | -216.281 | 15.657
|  | 2.77 |  | 1.712 | -216.281 | 15.657
|  | 2.79 |  | 1.712 | -216.281 | 15.657
|  | 2.81 |  | 1.712 | -216.281 | 15.657
|  | 2.83 |  | 1.712 | -216.281 | 15.657
|  | 2.85 |  | 1.712 | -216.281 | 15.657
|  | 2.87 |  | 1.712 | -216.281 | 15.657
|  | 2.89 |  | 1.712 | -216.281 | 15.657
|  | 2.91 |  | 1.712 | -216.281 | 15.657
|  | 2.93 |  | 1.712 | -216.281 | 15.657
|  | 2.95 |  | 1.712 | -216.281 | 15.657
|  | 2.97 |  | 1.712 | -216.281 | 15.657
|  | 2.99 |  | 1.712 | -216.281 | 15.657
|  | 3.01 |  | 1.712 | -216.281 | 15.657
|  | 3.03 |  | 1.712 | -216.281 | 15.657
|  | 3.05 |  | 1.712 | -216.281 | 15.657
|  | 3.07 |  | 1.712 | -216.281 | 15.657
|  | 3.09 |  | 1.712 | -216.281 | 15.657
|  | 3.11 |  | 1.712 | -216.281 | 15.657
|  | 3.13 |  | 1.712 | -216.281 | 15.657
|  | 3.15 |  | 1.712 | -216.281 | 15.657
|  | 3.17 |  | 1.712 | -216.281 | 15.657
|  | 3.19 |  | 1.712 | -216.281 | 15.657
|  | 3.21 |  | 1.712 | -216.281 | 15.657
|  | 3.23 |  | 1.712 | -216.281 | 15.657
|  | 3.25 |  | 1.712 | -216.281 | 15.657
|  | 3.27 |  | 1.712 | -216.281 | 15.657
|  | 3.29 |  | 1.712 | -216.281 | 15.657
|  | 3.31 |  | 1.712 | -216.281 | 15.657
|  | 3.33 |  | 1.712 | -216.281 | 15.657
|  | 3.35 |  | 1.712 | -216.281 | 15.657
|  | 3.37 |  | 1.712 | -216.281 | 15.657
|  | 3.39 |  | 1.712 | -216.281 | 15.657
|  | 3.41 |  | 1.712 | -216.281 | 15.657
|  | 3.43 |  | 1.712 | -216.281 | 15.657
|  | 3.45 |  | 1.712 | -216.281 | 15.657
|  | 3.47 |  | 1.712 | -216.281 | 15.657
|  | 3.49 |  | 1.712 | -216.281 | 15.657
|  | 3.51 |  | 1.712 | -216.281 | 15.657
|  | 3.53 |  | 1.712 | -216.281 | 15.657
|  | 3.55 |  | 1.712 | -216.281 | 15.657
|  | 3.57 |  | 1.712 | -216.281 | 15.657
|  | 3.59 |  | 1.712 | -216.281 | 15.657
|  | 3.61 |  | 1.712 | -216.281 | 15.657
|  | 3.63 |  | 1.712 | -216.281 | 15.657
|  | 3.65 |  | 1.712 | -216.281 | 15.657
|  | 3.67 |  | 1.712 | -216.281 | 15.657
|  | 3.69 |  | 1.712 | -216.281 | 15.657
|  | 3.71 |  | 1.712 | -216.281 | 15.657
|  | 3.73 |  | 1.712 | -216.281 | 15.657
|  | 3.75 |  | 1.712 | -216.281 | 15.657
|  | 3.77 |  | 1.712 | -216.281 | 15.657
|  | 3.79 |  | 1.712 | -216.281 | 15.657
|  | 3.81 |  | 1.712 | -216.281 | 15.657
|  | 3.83 |  | 1.712 | -216.281 | 15.657
|  | 3.85 |  | 1.712 | -216.281 | 15.657
|  | 3.87 |  | 1.712 | -216.281 | 15.657
|  | 3.89 |  | 1.712 | -216.281 | 15.657
|  | 3.91 |  | 1.712 | -216.281 | 15.657
|  | 3.93 |  | 1.712 | -216.281 | 15.657
|  | 3.95 |  | 1.712 | -216.281 | 15.657
|  | 3.97 |  | 1.712 | -216.281 | 15.657
|  | 3.99 |  | 1.712 | -216.281 | 15.657
|  | 4.01 |  | 1.712 | -216.281 | 15.657
|  | 4.03 |  | 1.712 | -216.281 | 15.657
|  | 4.05 |  | 1.712 | -216.281 | 15.657
|  | 4.07 |  | 1.712 | -216.281 | 15.657
|  | 4.09 |  | 1.712 | -216.281 | 15.657
|  | 4.11 |  | 1.712 | -216.281 | 15.657
|  | 4.13 |  | 1.712 | -216.281 | 15.657
|  | 4.15 |  | 1.712 | -216.281 | 15.657
|  | 4.17 |  | 1.712 | -216.281 | 15.657
|  | 4.19 |  | 1.712 | -216.281 | 15.657
|  | 4.21 |  | 1.712 | -216.281 | 15.657
|  | 4.23 |  | 1.712 | -216.281 | 15.657
|  | 4.25 |  | 1.712 | -216.281 | 15.657
|  | 4.27 |  | 1.712 | -216.281 | 15.657
|  | 4.29 |  | 1.712 | -216.281 | 15.657
|  | 4.31 |  | 1.712 | -216.281 | 15.657
|  | 4.33 |  | 1.712 | -216.281 | 15.657
|  | 4.35 |  | 1.712 | -216.281 | 15.657
|  | 4.37 |  | 1.712 | -216.281 | 15.657
|  | 4.39 |  | 1.712 | -216.281 | 15.657
|  | 4.41 |  | 1.712 | -216.281 | 15.657
|  | 4.43 |  | 1.712 | -216.281 | 15.657
|  | 4.45 |  | 1.712 | -216.281 | 15.657
|  | 4.47 |  | 1.712 | -216.281 | 15.657
|  | 4.49 |  | 1.712 | -216.281 | 15.657
|  | 4.51 |  | 1.712 | -216.281 | 15.657
|  | 4.53 |  | 1.712 | -216.281 | 15.657
|  | 4.55 |  | 1.712 | -216.281 | 15.657
|  | 4.57 |  | 1.712 | -216.281 | 15.657
|  | 4.59 |  | 1.712 | -216.281 | 15.657
|  | 4.61 |  | 1.712 | -216.281 | 15.657
|  | 4.63 |  | 1.712 | -216.281 | 15.657
|  | 4.65 |  | 1.712 | -216.281 | 15.657
|  | 4.67 |  | 1.712 | -216.281 | 15.657
|  | 4.69 |  | 1.712 | -216.281 | 15.657
|  | 4.71 |  | 1.712 | -216.281 | 15.657
|  | 4.73 |  | 1.712 | -216.281 | 15.657
|  | 4.75 |  | 1.712 | -216.281 | 15.657
|  | 4.77 |  | 1.712 | -216.281 | 15.657
|  | 4.79 |  | 1.712 | -216.281 | 15.657
|  | 4.81 |  | 1.712 | -216.281 | 15.657
|  | 4.83 |  | 1.712 | -216.281 | 15.657
|  | 4.85 |  | 1.712 | -216.281 | 15.657
|  | 4.87 |  | 1.712 | -216.281 | 15.657
|  | 4.89 |  | 1.712 | -216.281 | 15.657
|  | 4.91 |  | 1.712 | -216.281 | 15.657
|  | 4.93 |  | 1.712 | -216.281 | 15.657
|  | 4.95 |  | 1.712 | -216.281 | 15.657
|  | 4.97 |  | 1.712 | -216.281 | 15.657
|  | 4.99 |  | 1.712 | -216.281 | 15.657
|  | 5.01 |  | 1.712 | -216.281 | 15.657
|  | 5.03 |  | 1.712 | -216.281 | 15.657
|  | 5.05 |  | 1.712 | -216.281 | 15.657
|  | 5.07 |  | 1.712 | -216.281 | 15.657
|  | 5.09 |  | 1.712 | -216.281 | 15.657
|  | 5.11 |  | 1.712 | -216.281 | 15.657
|  | 5.13 |  | 1.712 | -216.281 | 15.657
|  | 5.15 |  | 1.712 | -216.281 | 15.657
|  | 5.17 |  | 1.712 | -216.281 | 15.657
|  | 5.19 |  | 1.712 | -216.281 | 15.657
|  | 5.21 |  | 1.712 | -216.281 | 15.657
|  | 5.23 |  | 1.712 | -216.281 | 15.657
|  | 5.25 |  | 1.712 | -216.281 | 15.657
|  | 5.27 |  | 1.712 | -216.281 | 15.657
|  | 5.29 |  | 1.712 | -216.281 | 15.657
|  | 5.31 |  | 1.712 | -216.281 | 15.657
|  | 5.33 |  | 1.712 | -216.281 | 15.657
|  | 5.35 |  | 1.712 | -216.281 | 15.657
|  | 5.37 |  | 1.712 | -216.281 | 15.657
|  | 5.39 |  | 1.712 | -216.281 | 15.657
|  | 5.41 |  | 1.712 | -216.281 | 15.657
|  | 5.43 |  | 1.712 | -216.281 | 15.657
|  | 5.45 |  | 1.712 | -216.281 | 15.657
|  | 5.47 |  | 1.712 | -216.281 | 15.657
|  | 5.49 |  | 1.712 | -216.281 | 15.657
|  | 5.51 |  | 1.712 | -216.281 | 15.657
|  | 5.53 |  | 1.712 | -216.281 | 15.657
|  | 5.55 |  | 1.712 | -216.281 | 15.657
|  | 5.57 |  | 1.712 | -216.281 | 15.657
|  | 5.59 |  | 1.712 | -216.281 | 15.657
|  | 5.61 |  | 1.712 | -216.281 | 15.657
|  | 5.63 |  | 1.712 | -216.281 | 15.657
|  | 5.65 |  | 1.712 | -216.281 | 15.657
|  | 5.67 |  | 1.712 | -216.281 | 15.657
|  | 5.69 |  | 1.712 | -216.281 | 15.657
|  | 5.71 |  | 1.712 | -216.281 | 15.657
|  | 5.73 |  | 1.712 | -216.281 | 15.657
|  | 5.75 |  | 1.712 | -216.281 | 15.657
|  | 5.77 |  | 1.712 | -216.281 | 15.657
|  | 5.79 |  | 1.712 | -216.281 | 15.657
|  | 5.81 |  | 1.712 | -216.281 | 15.657
|  | 5.83 |  | 1.712 | -216.281 | 15.657
|  | 5.85 |  | 1.712 | -216.281 | 15.657
|  | 5.87 |  | 1.712 | -216.281 | 15.657
|  | 5.89 |  | 1.712 | -216.281 | 15.657
|  | 5.91 |  | 1.712 | -216.281 | 15.657
|  | 5.93 |  | 1.712 | -216.281 | 15.657
|  | 5.95 |  | 1.712 | -216.281 | 15.657
|  | 5.97 |  | 1.712 | -216.281 | 15.657
|  | 5.99 |  | 1.712 | -216.281 | 15.657
|  | 6.01 |  | 1.712 | -216.281 | 15.657
|  | 6.03 |  | 1.712 | -216.281 | 15.657
|  | 6.05 |  | 1.712 | -216.281 | 15.657
|  | 6.07 |  | 1.712 | -216.281 | 15.657
|  | 6.09 |  | 1.712 | -216.281 | 15.657
|  | 6.11 |  | 1.712 | -216.281 | 15.657
|  | 6.13 |  | 1.712 | -216.281 | 15.657
|  | 6.15 |  | 1.712 | -216.281 | 15.657
|  | 6.17 |  | 1.712 | -216.281 | 15.657
|  | 6.19 |  | 1.712 | -216.281 | 15.657
|  | 6.21 |  | 1.712 | -216.281 | 15.657
|  | 6.23 |  | 1.712 | -216.281 | 15.657
|  | 6.25 |  | 1.712 | -216.281 | 15.657
|  | 6.27 |  | 1.712 | -216.281 | 15.657
|  | 6.29 |  | 1.712 | -216.281 | 15.657
|  | 6.31 |  | 1.712 | -216.281 | 15.657
|  | 6.33 |  | 1.712 | -216.281 | 15.657
|  | 6.35 |  | 1.712 | -216.281 | 15.657
|  | 6.37 |  | 1.712 | -216.281 | 15.657
|  | 6.39 |  | 1.712 | -216.281 | 15.657
|  | 6.41 |  | 1.712 | -216.281 | 15.657
|  | 6.43 |  | 1.712 | -216.281 | 15.657
|  | 6.45 |  | 1.712 | -216.281 | 15.657
|  | 6.47 |  | 1.712 | -216.281 | 15.657
|  | 6.49 |  | 1.712 | -216.281 | 15.657
|  | 6.51 |  | 1.712 | -216.281 | 15.657
|  | 6.53 |  | 1.712 | -216.281 | 15.657
|  | 6.55 |  | 1.712 | -216.281 | 15.657
|  | 6.57 |  | 1.712 | -216.281 | 15.657
|  | 6.59 |  | 1.712 | -216.281 | 15.657
|  | 6.61 |  | 1.712 | -216.281 | 15.657
|  | 6.63 |  | 1.712 | -216.281 | 15.657
|  | 6.65 |  | 1.712 | -216.281 | 15.657
|  | 6.67 |  | 1.712 | -216.281 | 15.657
|  | 6.69 |  | 1.712 | -216.281 | 15.657
|  | 6.71 |  | 1.712 | -216.281 | 15.657
|  | 6.73 |  | 1.712 | -216.281 | 15.657
|  | 6.75 |  | 1.712 | -216.281 | 15.657
|  | 6.77 |  | 1.712 | -216.281 | 15.657
|  | 6.79 |  | 1.712 | -216.281 | 15.657
|  | 6.81 |  | 1.712 | -216.281 | 15.657
|  | 6.83 |  | 1.712 | -216.281 | 15.657
|  | 6.85 |  | 1.712 | -216.281 | 15.657
|  | 6.87 |  | 1.712 | -216.281 | 15.657
|  | 6.89 |  | 1.712 | -216.281 | 15.657
|  | 6.91 |  | 1.712 | -216.281 | 15.657
|  | 6.93 |  | 1.712 | -216.281 | 15.657
|  | 6.95 |  | 1.712 | -216.281 | 15.657
|  | 6.97 |  | 1.712 | -216.281 | 15.657
|  | 6.99 |  | 1.712 | -216.281 | 15.657
|  | 7.01 |  | 1.712 | -216.281 | 15.657
|  | 7.03 |  | 1.712 | -216.281 | 15.657
|  | 7.05 |  | 1.712 | -216.281 | 15.657
|  | 7.07 |  | 1.712 | -216.281 | 15.657
|  | 7.09 |  | 1.712 | -216.281 | 15.657
|  | 7.11 |  | 1.712 | -216.281 | 15.657
|  | 7.13 |  | 1.712 | -216.281 | 15.657
|  | 7.15 |  | 1.712 | -216.281 | 15.657
|  | 7.17 |  | 1.712 | -216.281 | 15.657
|  | 7.19 |  | 1.712 | -216.281 | 15.657
|  | 7.21 |  | 1.712 | -216.281 | 15.657
|  | 7.23 |  | 1.712 | -216.281 | 15.657
|  | 7.25 |  | 1.712 | -216.281 | 15.657
|  | 7.27 |  | 1.712 | -216.281 | 15.657
|  | 7.29 |  | 1.712 | -216.281 | 15.657
|  | 7.31 |  | 1.712 | -216.281 | 15.657
|  | 7.33 |  | 1.712 | -216.281 | 15.657
|  | 7.35 |  | 1.712 | -216.281 | 15.657
|  | 7.37 |  | 1.712 | -216.281 | 15.657
|  | 7.39 |  | 1.712 | -216.281 | 15.657
|  | 7.41 |  | 1.712 | -216.281 | 15.657
|  | 7.43 |  | 1.712 | -216.281 | 15.657
|  | 7.45 |  | 1.712 | -216.281 | 15.657
|  | 7.47 |  | 1.712 | -216.281 | 15.657
|  | 7.49 |  | 1.712 | -216.281 | 15.657
|  | 7.51 |  | 1.712 | -216.281 | 15.657
|  | 7.53 |  | 1.712 | -216.281 | 15.657
|  | 7.55 |  | 1.712 | -216.281 | 15.657
|  | 7.57 |  | 1.712 | -216.281 | 15.657
|  | 7.59 |  | 1.712 | -216.281 | 15.657
|  | 7.61 |  | 1.712 | -216.281 | 15.657
|  | 7.63 |  | 1.712 | -216.281 | 15.657
|  | 7.65 |  | 1.712 | -216.281 | 15.657
|  | 7.67 |  | 1.712 | -216.281 | 15.657
|  | 7.69 |  | 1.712 | -216.281 | 15.657
|  | 7.71 |  | 1.712 | -216.281 | 15.657
|  | 7.73 |  | 1.712 | -216.281 | 15.657
|  | 7.75 |  | 1.712 | -216.281 | 15.657
|  | 7.77 |  | 1.712 | -216.281 | 15.657
|  | 7.79 |  | 1.712 | -216.281 | 15.657
|  | 7.81 |  | 1.712 | -216.281 | 15.657
|  | 7.83 |  | 1.712 | -216.281 | 15.657
|  | 7.85 |  | 1.712 | -216.281 | 15.657
|  | 7.87 |  | 1.712 | -216.281 | 15.657
|  | 7.89 |  | 1.712 | -216.281 | 15.657
|  | 7.91 |  | 1.712 | -216.281 | 15.657
|  | 7.93 |  | 1.712 | -216.281 | 15.657
|  | 7.95 |  | 1.712 | -216.281 | 15.657
|  | 7.97 |  | 1.712 | -216.281 | 15.657
|  | 7.99 |  | 1.712 | -216.281 | 15.657
|  | 8.01 |  | 1.712 | -216.281 | 15.657
|  | 8.03 |  | 1.712 | -216.281 | 15.657
|  | 8.05 |  | 1.712 | -216.281 | 15.657
|  | 8.07 |  | 1.712 | -216.281 | 15.657
|  | 8.09 |  | 1.712 | -216.281 | 15.657
|  | 8.11 |  | 1.712 | -216.281 | 15.657
|  | 8.13 |  | 1.712 | -216.281 | 15.657
|  | 8.15 |  | 1.712 | -216.281 | 15.657
|  | 8.17 |  | 1.712 | -216.281 | 15.657
|  | 8.19 |  | 1.712 | -216.281 | 15.657
|  | 8.21 |  | 1.712 | -216.281 | 15.657
|  | 8.23 |  | 1.712 | -216.281 | 15.657
|  | 8.25 |  | 1.712 | -216.281 | 15.657
|  | 8.27 |  | 1.712 | -216.281 | 15.657
|  | 8.29 |  | 1.712 | -216.281 | 15.657
|  | 8.31 |  | 1.712 | -216.281 | 15.657
|  | 8.33 |  | 1.712 | -216.281 | 15.657
|  | 8.35 |  | 1.712 | -216.281 | 15.657
|  | 8.37 |  | 1.712 | -216.281 | 15.657
|  | 8.39 |  | 1.712 | -216.281 | 15.657
|  | 8.41 |  | 1.712 | -216.281 | 15.657
|  | 8.43 |  | 1.712 | -216.281 | 15.657
|  | 8.45 |  | 1.712 | -216.281 | 15.657
|  | 8.47 |  | 1.712 | -216.281 | 15.657
|  | 8.49 |  | 1.712 | -216.281 | 15.657
|  | 8.51 |  | 1.712 | -216.281 | 15.657
|  | 8.53 |  | 1.712 | -216.281 | 15.657
|  | 8.55 |  | 1.712 | -216.281 | 15.657
|  | 8.57 |  | 1.712 | -216.281 | 15.657
|  | 8.59 |  | 1.712 | -216.281 | 15.657
|  | 8.61 |  | 1.712 | -216.281 | 15.657
|  | 8.63 |  | 1.712 | -216.281 | 15.657
|  | 8.65 |  | 1.712 | -216.281 | 15.657
|  | 8.67 |  | 1.712 | -216.281 | 15.657
|  | 8.69 |  | 1.712 | -216.281 | 15.657
|  | 8.71 |  | 1.712 | -216.281 | 15.657
|  | 8.73 |  | 1.712 | -216.281 | 15.657
|  | 8.75 |  | 1.712 | -216.281 | 15.657
|  | 8.77 |  | 1.712 | -216.281 | 15.657
|  | 8.79 |  | 1.712 | -216.281 | 15.657
|  | 8.81 |  | 1.712 | -216.281 | 15.657
|  | 8.83 |  | 1.712 | -216.281 | 15.657
|  | 8.85 |  | 1.712 | -216.281 | 15.657
|  | 8.87 |  | 1.712 | -216.281 | 15.657
|  | 8.89 |  | 1.712 | -216.281 | 15.657
|  | 8.91 |  | 1.712 | -216.281 | 15.657
|  | 8.93 |  | 1.712 | -216.281 | 15.657
|  | 8.95 |  | 1.712 | -216.281 | 15.657
|  | 8.97 |  | 1.712 | -216.281 | 15.657
|  | 8.99 |  | 1.712 | -216.281 | 15.657
|  | 9.01 |  | 1.712 | -216.281 | 15.657
|  | 9.03 |  | 1.712 | -216.281 | 15.657
|  | 9.05 |  | 1.712 | -216.281 | 15.657
|  | 9.07 |  | 1.712 | -216.281 | 15.657
|  | 9.09 |  | 1.712 | -216.281 | 15.657
|  | 9.11 |  | 1.712 | -216.281 | 15.657
|  | 9.13 |  | 1.712 | -216.281 | 15.657
|  | 9.15 |  | 1.712 | -216.281 | 15.657
|  | 9.17 |  | 1.712 | -216.281 | 15.657
|  | 9.19 |  | 1.712 | -216.281 | 15.657
|  | 9.21 |  | 1.712 | -216.281 | 15.657
|  | 9.23 |  | 1.712 | -216.281 | 15.657
|  | 9.25 |  | 1.712 | -216.281 | 15.657
|  | 9.27 |  | 1.712 | -216.281 | 15.657
|  | 9.29 |  | 1.712 | -216.281 | 15.657
|  | 9.31 |  | 1.712 | -216.281 | 15.657
|  | 9.33 |  | 1.712 | -216.281 | 15.657
|  | 9.35 |  | 1.712 | -216.281 | 15.657
|  | 9.37 |  | 1.712 | -216.281 | 15.657
|  | 9.39 |  | 1.712 | -216.281 | 15.657
|  | 9.41 |  | 1.712 | -216.281 | 15.657
|  | 9.43 |  | 1.712 | -216.281 | 15.657
|  | 9.45 |  | 1.712 | -216.281 | 15.657
|  | 9.47 |  | 1.712 | -216.281 | 15.657
|  | 9.49 |  | 1.712 | -216.281 | 15.657
|  | 9.51 |  | 1.712 | -216.281 | 15.657
|  | 9.53 |  | 1.712 | -216.281 | 15.657
|  | 9.55 |  | 1.712 | -216.281 | 15.657
|  | 9.57 |  | 1.712 | -216.281 | 15.657
|  | 9.59 |  | 1.712 | -216.281 | 15.657
|  | 9.61 |  | 1.712 | -216.281 | 15.657
|  | 9.63 |  | 1.712 | -216.281 | 15.657
|  | 9.65 |  | 1.712 | -216.281 | 15.657
|  | 9.67 |  | 1.712 | -216.281 | 15.657
|  | 9.69 |  | 1.712 | -216.281 | 15.657
|  | 9.71 |  | 1.712 | -216.281 | 15.657
|  | 9.73 |  | 1.712 | -216.281 | 15.657
|  | 9.75 |  | 1.712 | -216.281 | 15.657
|  | 9.77 |  | 1.712 | -216.281 | 15.657
|  | 9.79 |  | 1.712 | -216.281 | 15.657
|  | 9.81 |  | 1.712 | -216.281 | 15.657
|  | 9.83 |  | 1.712 | -216.281 | 15.657
|  | 9.85 |  | 1.712 | -216.281 | 15.657
|  | 9.87 |  | 1.712 | -216.281 | 15.657
|  | 9.89 |  | 1.712 | -216.281 | 15.657
|  | 9.91 |  | 1.712 | -216.281 | 15.657
|  | 9.93 |  | 1.712 | -216.281 | 15.657
|  | 9.95 |  | 1.712 | -216.281 | 15.657
|  | 9.97 |  | 1.712 | -216.281 | 15.657
|  | 9.99 |  | 1.712 | -216.281 | 15.657
|  | 10 |  | 1.712 | -216.281 | 15.657
|  | 10.01 |  | 1.712 | -216.281 | 15.657
174175 | SYN_CON_bus_3 | 0 |  | 0.203 | 0.001 | -24.54
|  | 0.01 |  | 0.203 | 0.001 | -24.54
|  | 0.03 |  | 0.203 | 0.001 | -24.54
|  | 0.05 |  | 0.203 | 0.002 | -24.54
|  | 0.07 |  | 0.203 | 0.002 | -24.54
|  | 0.09 |  | 0.203 | 0.002 | -24.54
|  | 0.11 |  | 0.203 | 0.002 | -24.54
|  | 0.13 |  | 0.203 | 0.002 | -24.54
|  | 0.15 |  | 0.203 | 0.002 | -24.54
|  | 0.17 |  | 0.203 | 0.002 | -24.54
|  | 0.19 |  | 0.203 | 0.002 | -24.54
|  | 0.21 |  | 0.203 | 0.002 | -24.54
|  | 0.23 |  | 0.203 | 0.002 | -24.54
|  | 0.25 |  | 0.203 | 0.002 | -24.54
|  | 0.27 |  | 0.203 | 0.002 | -24.54
|  | 0.29 |  | 0.203 | 0.002 | -24.54
|  | 0.31 |  | 0.203 | 0.002 | -24.54
|  | 0.33 |  | 0.203 | 0.002 | -24.54
|  | 0.35 |  | 0.203 | 0.002 | -24.54
|  | 0.37 |  | 0.203 | 0.002 | -24.54
|  | 0.39 |  | 0.203 | 0.002 | -24.54
|  | 0.41 |  | 0.203 | 0.002 | -24.54
|  | 0.43 |  | 0.203 | 0.002 | -24.54
|  | 0.45 |  | 0.203 | 0.002 | -24.54
|  | 0.47 |  | 0.203 | 0.002 | -24.54
|  | 0.49 |  | 0.203 | 0.002 | -24.54
|  | 0.51 |  | 0.203 | 0.002 | -24.54
|  | 0.53 |  | 0.203 | 0.002 | -24.54
|  | 0.55 |  | 0.203 | 0.002 | -24.54
|  | 0.57 |  | 0.203 | 0.002 | -24.54
|  | 0.59 |  | 0.203 | 0.002 | -24.54
|  | 0.61 |  | 0.203 | 0.002 | -24.54
|  | 0.63 |  | 0.203 | 0.002 | -24.54
|  | 0.65 |  | 0.203 | 0.002 | -24.54
|  | 0.67 |  | 0.203 | 0.002 | -24.54
|  | 0.69 |  | 0.203 | 0.002 | -24.54
|  | 0.71 |  | 0.203 | 0.002 | -24.54
|  | 0.73 |  | 0.203 | 0.002 | -24.54
|  | 0.75 |  | 0.203 | 0.002 | -24.54
|  | 0.77 |  | 0.203 | 0.002 | -24.54
|  | 0.79 |  | 0.203 | 0.002 | -24.54
|  | 0.81 |  | 0.203 | 0.002 | -24.54
|  | 0.83 |  | 0.203 | 0.002 | -24.54
|  | 0.85 |  | 0.203 | 0.002 | -24.54
|  | 0.87 |  | 0.203 | 0.002 | -24.54
|  | 0.89 |  | 0.203 | 0.002 | -24.54
|  | 0.91 |  | 0.203 | 0.002 | -24.54
|  | 0.93 |  | 0.203 | 0.002 | -24.54
|  | 0.95 |  | 0.203 | 0.002 | -24.54
|  | 0.97 |  | 0.203 | 0.002 | -24.54
|  | 0.99 |  | 0.203 | 0.002 | -24.54
|  | 1.01 |  | 0.203 | 0.002 | -24.54
|  | 1.03 |  | 0.203 | 0.002 | -24.54
|  | 1.05 |  | 0.203 | 0.002 | -24.54
|  | 1.07 |  | 0.203 | 0.002 | -24.54
|  | 1.09 |  | 0.203 | 0.002 | -24.54
|  | 1.11 |  | 0.203 | 0.002 | -24.54
|  | 1.13 |  | 0.203 | 0.002 | -24.54
|  | 1.15 |  | 0.203 | 0.002 | -24.54
|  | 1.17 |  | 0.203 | 0.002 | -24.54
|  | 1.19 |  | 0.203 | 0.002 | -24.54
|  | 1.21 |  | 0.203 | 0.002 | -24.54
|  | 1.23 |  | 0.203 | 0.002 | -24.54
|  | 1.25 |  | 0.203 | 0.002 | -24.54
|  | 1.27 |  | 0.203 | 0.002 | -24.54
|  | 1.29 |  | 0.203 | 0.002 | -24.54
|  | 1.31 |  | 0.203 | 0.002 | -24.54
|  | 1.33 |  | 0.203 | 0.002 | -24.54
|  | 1.35 |  | 0.203 | 0.002 | -24.54
|  | 1.37 |  | 0.203 | 0.002 | -24.54
|  | 1.39 |  | 0.203 | 0.002 | -24.54
|  | 1.41 |  | 0.203 | 0.002 | -24.54
|  | 1.43 |  | 0.203 | 0.002 | -24.54
|  | 1.45 |  | 0.203 | 0.002 | -24.54
|  | 1.47 |  | 0.203 | 0.002 | -24.54
|  | 1.49 |  | 0.203 | 0.002 | -24.54
|  | 1.51 |  | 0.203 | 0.002 | -24.54
|  | 1.53 |  | 0.203 | 0.002 | -24.54
|  | 1.55 |  | 0.203 | 0.002 | -24.54
|  | 1.57 |  | 0.203 | 0.002 | -24.54
|  | 1.59 |  | 0.203 | 0.002 | -24.54
|  | 1.61 |  | 0.203 | 0.002 | -24.54
|  | 1.63 |  | 0.203 | 0.002 | -24.54
|  | 1.65 |  | 0.203 | 0.002 | -24.54
|  | 1.67 |  | 0.203 | 0.002 | -24.54
|  | 1.69 |  | 0.203 | 0.002 | -24.54
|  | 1.71 |  | 0.203 | 0.002 | -24.54
|  | 1.73 |  | 0.203 | 0.002 | -24.54
|  | 1.75 |  | 0.203 | 0.002 | -24.54
|  | 1.77 |  | 0.203 | 0.002 | -24.54
|  | 1.79 |  | 0.203 | 0.002 | -24.54
|  | 1.81 |  | 0.203 | 0.002 | -24.54
|  | 1.83 |  | 0.203 | 0.002 | -24.54
|  | 1.85 |  | 0.203 | 0.002 | -24.54
|  | 1.87 |  | 0.203 | 0.002 | -24.54
|  | 1.89 |  | 0.203 | 0.002 | -24.54
|  | 1.91 |  | 0.203 | 0.002 | -24.54
|  | 1.93 |  | 0.203 | 0.002 | -24.54
|  | 1.95 |  | 0.203 | 0.002 | -24.54
|  | 1.97 |  | 0.203 | 0.002 | -24.54
|  | 1.99 |  | 0.203 | 0.002 | -24.54
|  | 2.01 |  | 0.203 | 0.002 | -24.54
|  | 2.03 |  | 0.203 | 0.002 | -24.54
|  | 2.05 |  | 0.203 | 0.002 | -24.54
|  | 2.07 |  | 0.203 | 0.002 | -24.54
|  | 2.09 |  | 0.203 | 0.002 | -24.54
|  | 2.11 |  | 0.203 | 0.002 | -24.54
|  | 2.13 |  | 0.203 | 0.002 | -24.54
|  | 2.15 |  | 0.203 | 0.002 | -24.54
|  | 2.17 |  | 0.203 | 0.002 | -24.54
|  | 2.19 |  | 0.203 | 0.002 | -24.54
|  | 2.21 |  | 0.203 | 0.002 | -24.54
|  | 2.23 |  | 0.203 | 0.002 | -24.54
|  | 2.25 |  | 0.203 | 0.002 | -24.54
|  | 2.27 |  | 0.203 | 0.002 | -24.54
|  | 2.29 |  | 0.203 | 0.002 | -24.54
|  | 2.31 |  | 0.203 | 0.002 | -24.54
|  | 2.33 |  | 0.203 | 0.002 | -24.54
|  | 2.35 |  | 0.203 | 0.002 | -24.54
|  | 2.37 |  | 0.203 | 0.002 | -24.54
|  | 2.39 |  | 0.203 | 0.002 | -24.54
|  | 2.41 |  | 0.203 | 0.002 | -24.54
|  | 2.43 |  | 0.203 | 0.002 | -24.54
|  | 2.45 |  | 0.203 | 0.002 | -24.54
|  | 2.47 |  | 0.203 | 0.002 | -24.54
|  | 2.49 |  | 0.203 | 0.002 | -24.54
|  | 2.51 |  | 0.203 | 0.002 | -24.54
|  | 2.53 |  | 0.203 | 0.002 | -24.54
|  | 2.55 |  | 0.203 | 0.002 | -24.54
|  | 2.57 |  | 0.203 | 0.002 | -24.54
|  | 2.59 |  | 0.203 | 0.002 | -24.54
|  | 2.61 |  | 0.203 | 0.002 | -24.54
|  | 2.63 |  | 0.203 | 0.002 | -24.54
|  | 2.65 |  | 0.203 | 0.002 | -24.54
|  | 2.67 |  | 0.203 | 0.002 | -24.54
|  | 2.69 |  | 0.203 | 0.002 | -24.54
|  | 2.71 |  | 0.203 | 0.002 | -24.54
|  | 2.73 |  | 0.203 | 0.002 | -24.54
|  | 2.75 |  | 0.203 | 0.002 | -24.54
|  | 2.77 |  | 0.203 | 0.002 | -24.54
|  | 2.79 |  | 0.203 | 0.002 | -24.54
|  | 2.81 |  | 0.203 | 0.002 | -24.54
|  | 2.83 |  | 0.203 | 0.002 | -24.54
|  | 2.85 |  | 0.203 | 0.002 | -24.54
|  | 2.87 |  | 0.203 | 0.002 | -24.54
|  | 2.89 |  | 0.203 | 0.002 | -24.54
|  | 2.91 |  | 0.203 | 0.002 | -24.54
|  | 2.93 |  | 0.203 | 0.002 | -24.54
|  | 2.95 |  | 0.203 | 0.002 | -24.54
|  | 2.97 |  | 0.203 | 0.002 | -24.54
|  | 2.99 |  | 0.203 | 0.002 | -24.54
|  | 3.01 |  | 0.203 | 0.002 | -24.54
|  | 3.03 |  | 0.203 | 0.002 | -24.54
|  | 3.05 |  | 0.203 | 0.002 | -24.54
|  | 3.07 |  | 0.203 | 0.002 | -24.54
|  | 3.09 |  | 0.203 | 0.002 | -24.54
|  | 3.11 |  | 0.203 | 0.002 | -24.54
|  | 3.13 |  | 0.203 | 0.002 | -24.54
|  | 3.15 |  | 0.203 | 0.002 | -24.54
|  | 3.17 |  | 0.203 | 0.002 | -24.54
|  | 3.19 |  | 0.203 | 0.002 | -24.54
|  | 3.21 |  | 0.203 | 0.002 | -24.54
|  | 3.23 |  | 0.203 | 0.002 | -24.54
|  | 3.25 |  | 0.203 | 0.002 | -24.54
|  | 3.27 |  | 0.203 | 0.002 | -24.54
|  | 3.29 |  | 0.203 | 0.002 | -24.54
|  | 3.31 |  | 0.203 | 0.002 | -24.54
|  | 3.33 |  | 0.203 | 0.002 | -24.54
|  | 3.35 |  | 0.203 | 0.002 | -24.54
|  | 3.37 |  | 0.203 | 0.002 | -24.54
|  | 3.39 |  | 0.203 | 0.002 | -24.54
|  | 3.41 |  | 0.203 | 0.002 | -24.54
|  | 3.43 |  | 0.203 | 0.002 | -24.54
|  | 3.45 |  | 0.203 | 0.002 | -24.54
|  | 3.47 |  | 0.203 | 0.002 | -24.54
|  | 3.49 |  | 0.203 | 0.002 | -24.54
|  | 3.51 |  | 0.203 | 0.002 | -24.54
|  | 3.53 |  | 0.203 | 0.002 | -24.54
|  | 3.55 |  | 0.203 | 0.002 | -24.54
|  | 3.57 |  | 0.203 | 0.002 | -24.54
|  | 3.59 |  | 0.203 | 0.002 | -24.54
|  | 3.61 |  | 0.203 | 0.002 | -24.54
|  | 3.63 |  | 0.203 | 0.002 | -24.54
|  | 3.65 |  | 0.203 | 0.002 | -24.54
|  | 3.67 |  | 0.203 | 0.002 | -24.54
|  | 3.69 |  | 0.203 | 0.002 | -24.54
|  | 3.71 |  | 0.203 | 0.002 | -24.54
|  | 3.73 |  | 0.203 | 0.002 | -24.54
|  | 3.75 |  | 0.203 | 0.002 | -24.54
|  | 3.77 |  | 0.203 | 0.002 | -24.54
|  | 3.79 |  | 0.203 | 0.002 | -24.54
|  | 3.81 |  | 0.203 | 0.002 | -24.54
|  | 3.83 |  | 0.203 | 0.002 | -24.54
|  | 3.85 |  | 0.203 | 0.002 | -24.54
|  | 3.87 |  | 0.203 | 0.002 | -24.54
|  | 3.89 |  | 0.203 | 0.002 | -24.54
|  | 3.91 |  | 0.203 | 0.002 | -24.54
|  | 3.93 |  | 0.203 | 0.002 | -24.54
|  | 3.95 |  | 0.203 | 0.002 | -24.54
|  | 3.97 |  | 0.203 | 0.002 | -24.54
|  | 3.99 |  | 0.203 | 0.002 | -24.54
|  | 4.01 |  | 0.203 | 0.002 | -24.54
|  | 4.03 |  | 0.203 | 0.002 | -24.54
|  | 4.05 |  | 0.203 | 0.002 | -24.54
|  | 4.07 |  | 0.203 | 0.002 | -24.54
|  | 4.09 |  | 0.203 | 0.002 | -24.54
|  | 4.11 |  | 0.203 | 0.002 | -24.54
|  | 4.13 |  | 0.203 | 0.002 | -24.54
|  | 4.15 |  | 0.203 | 0.002 | -24.54
|  | 4.17 |  | 0.203 | 0.002 | -24.54
|  | 4.19 |  | 0.203 | 0.002 | -24.54
|  | 4.21 |  | 0.203 | 0.002 | -24.54
|  | 4.23 |  | 0.203 | 0.002 | -24.54
|  | 4.25 |  | 0.203 | 0.002 | -24.54
|  | 4.27 |  | 0.203 | 0.002 | -24.54
|  | 4.29 |  | 0.203 | 0.002 | -24.54
|  | 4.31 |  | 0.203 | 0.002 | -24.54
|  | 4.33 |  | 0.203 | 0.002 | -24.54
|  | 4.35 |  | 0.203 | 0.002 | -24.54
|  | 4.37 |  | 0.203 | 0.002 | -24.54
|  | 4.39 |  | 0.203 | 0.002 | -24.54
|  | 4.41 |  | 0.203 | 0.002 | -24.54
|  | 4.43 |  | 0.203 | 0.002 | -24.54
|  | 4.45 |  | 0.203 | 0.002 | -24.54
|  | 4.47 |  | 0.203 | 0.002 | -24.54
|  | 4.49 |  | 0.203 | 0.002 | -24.54
|  | 4.51 |  | 0.203 | 0.002 | -24.54
|  | 4.53 |  | 0.203 | 0.002 | -24.54
|  | 4.55 |  | 0.203 | 0.002 | -24.54
|  | 4.57 |  | 0.203 | 0.002 | -24.54
|  | 4.59 |  | 0.203 | 0.002 | -24.54
|  | 4.61 |  | 0.203 | 0.002 | -24.54
|  | 4.63 |  | 0.203 | 0.002 | -24.54
|  | 4.65 |  | 0.203 | 0.002 | -24.54
|  | 4.67 |  | 0.203 | 0.002 | -24.54
|  | 4.69 |  | 0.203 | 0.002 | -24.54
|  | 4.71 |  | 0.203 | 0.002 | -24.54
|  | 4.73 |  | 0.203 | 0.002 | -24.54
|  | 4.75 |  | 0.203 | 0.002 | -24.54
|  | 4.77 |  | 0.203 | 0.002 | -24.54
|  | 4.79 |  | 0.203 | 0.002 | -24.54
|  | 4.81 |  | 0.203 | 0.002 | -24.54
|  | 4.83 |  | 0.203 | 0.002 | -24.54
|  | 4.85 |  | 0.203 | 0.002 | -24.54
|  | 4.87 |  | 0.203 | 0.002 | -24.54
|  | 4.89 |  | 0.203 | 0.002 | -24.54
|  | 4.91 |  | 0.203 | 0.002 | -24.54
|  | 4.93 |  | 0.203 | 0.002 | -24.54
|  | 4.95 |  | 0.203 | 0.002 | -24.54
|  | 4.97 |  | 0.203 | 0.002 | -24.54
|  | 4.99 |  | 0.203 | 0.002 | -24.54
|  | 5.01 |  | 0.203 | 0.002 | -24.54
|  | 5.03 |  | 0.203 | 0.002 | -24.54
|  | 5.05 |  | 0.203 | 0.002 | -24.54
|  | 5.07 |  | 0.203 | 0.002 | -24.54
|  | 5.09 |  | 0.203 | 0.002 | -24.54
|  | 5.11 |  | 0.203 | 0.002 | -24.54
|  | 5.13 |  | 0.203 | 0.002 | -24.54
|  | 5.15 |  | 0.203 | 0.002 | -24.54
|  | 5.17 |  | 0.203 | 0.002 | -24.54
|  | 5.19 |  | 0.203 | 0.002 | -24.54
|  | 5.21 |  | 0.203 | 0.002 | -24.54
|  | 5.23 |  | 0.203 | 0.002 | -24.54
|  | 5.25 |  | 0.203 | 0.002 | -24.54
|  | 5.27 |  | 0.203 | 0.002 | -24.54
|  | 5.29 |  | 0.203 | 0.002 | -24.54
|  | 5.31 |  | 0.203 | 0.002 | -24.54
|  | 5.33 |  | 0.203 | 0.002 | -24.54
|  | 5.35 |  | 0.203 | 0.002 | -24.54
|  | 5.37 |  | 0.203 | 0.002 | -24.54
|  | 5.39 |  | 0.203 | 0.002 | -24.54
|  | 5.41 |  | 0.203 | 0.002 | -24.54
|  | 5.43 |  | 0.203 | 0.002 | -24.54
|  | 5.45 |  | 0.203 | 0.002 | -24.54
|  | 5.47 |  | 0.203 | 0.002 | -24.54
|  | 5.49 |  | 0.203 | 0.002 | -24.54
|  | 5.51 |  | 0.203 | 0.002 | -24.54
|  | 5.53 |  | 0.203 | 0.002 | -24.54
|  | 5.55 |  | 0.203 | 0.002 | -24.54
|  | 5.57 |  | 0.203 | 0.002 | -24.54
|  | 5.59 |  | 0.203 | 0.002 | -24.54
|  | 5.61 |  | 0.203 | 0.002 | -24.54
|  | 5.63 |  | 0.203 | 0.002 | -24.54
|  | 5.65 |  | 0.203 | 0.002 | -24.54
|  | 5.67 |  | 0.203 | 0.002 | -24.54
|  | 5.69 |  | 0.203 | 0.002 | -24.54
|  | 5.71 |  | 0.203 | 0.002 | -24.54
|  | 5.73 |  | 0.203 | 0.002 | -24.54
|  | 5.75 |  | 0.203 | 0.002 | -24.54
|  | 5.77 |  | 0.203 | 0.002 | -24.54
|  | 5.79 |  | 0.203 | 0.002 | -24.54
|  | 5.81 |  | 0.203 | 0.002 | -24.54
|  | 5.83 |  | 0.203 | 0.002 | -24.54
|  | 5.85 |  | 0.203 | 0.002 | -24.54
|  | 5.87 |  | 0.203 | 0.002 | -24.54
|  | 5.89 |  | 0.203 | 0.002 | -24.54
|  | 5.91 |  | 0.203 | 0.002 | -24.54
|  | 5.93 |  | 0.203 | 0.002 | -24.54
|  | 5.95 |  | 0.203 | 0.002 | -24.54
|  | 5.97 |  | 0.203 | 0.002 | -24.54
|  | 5.99 |  | 0.203 | 0.002 | -24.54
|  | 6.01 |  | 0.203 | 0.002 | -24.54
|  | 6.03 |  | 0.203 | 0.002 | -24.54
|  | 6.05 |  | 0.203 | 0.002 | -24.54
|  | 6.07 |  | 0.203 | 0.002 | -24.54
|  | 6.09 |  | 0.203 | 0.002 | -24.54
|  | 6.11 |  | 0.203 | 0.002 | -24.54
|  | 6.13 |  | 0.203 | 0.002 | -24.54
|  | 6.15 |  | 0.203 | 0.002 | -24.54
|  | 6.17 |  | 0.203 | 0.002 | -24.54
|  | 6.19 |  | 0.203 | 0.002 | -24.54
|  | 6.21 |  | 0.203 | 0.002 | -24.54
|  | 6.23 |  | 0.203 | 0.002 | -24.54
|  | 6.25 |  | 0.203 | 0.002 | -24.54
|  | 6.27 |  | 0.203 | 0.002 | -24.54
|  | 6.29 |  | 0.203 | 0.002 | -24.54
|  | 6.31 |  | 0.203 | 0.002 | -24.54
|  | 6.33 |  | 0.203 | 0.002 | -24.54
|  | 6.35 |  | 0.203 | 0.002 | -24.54
|  | 6.37 |  | 0.203 | 0.002 | -24.54
|  | 6.39 |  | 0.203 | 0.002 | -24.54
|  | 6.41 |  | 0.203 | 0.002 | -24.54
|  | 6.43 |  | 0.203 | 0.002 | -24.54
|  | 6.45 |  | 0.203 | 0.002 | -24.54
|  | 6.47 |  | 0.203 | 0.002 | -24.54
|  | 6.49 |  | 0.203 | 0.002 | -24.54
|  | 6.51 |  | 0.203 | 0.002 | -24.54
|  | 6.53 |  | 0.203 | 0.002 | -24.54
|  | 6.55 |  | 0.203 | 0.002 | -24.54
|  | 6.57 |  | 0.203 | 0.002 | -24.54
|  | 6.59 |  | 0.203 | 0.002 | -24.54
|  | 6.61 |  | 0.203 | 0.002 | -24.54
|  | 6.63 |  | 0.203 | 0.002 | -24.54
|  | 6.65 |  | 0.203 | 0.002 | -24.54
|  | 6.67 |  | 0.203 | 0.002 | -24.54
|  | 6.69 |  | 0.203 | 0.002 | -24.54
|  | 6.71 |  | 0.203 | 0.002 | -24.54
|  | 6.73 |  | 0.203 | 0.002 | -24.54
|  | 6.75 |  | 0.203 | 0.002 | -24.54
|  | 6.77 |  | 0.203 | 0.002 | -24.54
|  | 6.79 |  | 0.203 | 0.002 | -24.54
|  | 6.81 |  | 0.203 | 0.002 | -24.54
|  | 6.83 |  | 0.203 | 0.002 | -24.54
|  | 6.85 |  | 0.203 | 0.002 | -24.54
|  | 6.87 |  | 0.203 | 0.002 | -24.54
|  | 6.89 |  | 0.203 | 0.002 | -24.54
|  | 6.91 |  | 0.203 | 0.002 | -24.54
|  | 6.93 |  | 0.203 | 0.002 | -24.54
|  | 6.95 |  | 0.203 | 0.002 | -24.54
|  | 6.97 |  | 0.203 | 0.002 | -24.54
|  | 6.99 |  | 0.203 | 0.002 | -24.54
|  | 7.01 |  | 0.203 | 0.002 | -24.54
|  | 7.03 |  | 0.203 | 0.002 | -24.54
|  | 7.05 |  | 0.203 | 0.002 | -24.54
|  | 7.07 |  | 0.203 | 0.002 | -24.54
|  | 7.09 |  | 0.203 | 0.002 | -24.54
|  | 7.11 |  | 0.203 | 0.002 | -24.54
|  | 7.13 |  | 0.203 | 0.002 | -24.54
|  | 7.15 |  | 0.203 | 0.002 | -24.54
|  | 7.17 |  | 0.203 | 0.002 | -24.54
|  | 7.19 |  | 0.203 | 0.002 | -24.54
|  | 7.21 |  | 0.203 | 0.002 | -24.54
|  | 7.23 |  | 0.203 | 0.002 | -24.54
|  | 7.25 |  | 0.203 | 0.002 | -24.54
|  | 7.27 |  | 0.203 | 0.002 | -24.54
|  | 7.29 |  | 0.203 | 0.002 | -24.54
|  | 7.31 |  | 0.203 | 0.002 | -24.54
|  | 7.33 |  | 0.203 | 0.002 | -24.54
|  | 7.35 |  | 0.203 | 0.002 | -24.54
|  | 7.37 |  | 0.203 | 0.002 | -24.54
|  | 7.39 |  | 0.203 | 0.002 | -24.54
|  | 7.41 |  | 0.203 | 0.002 | -24.54
|  | 7.43 |  | 0.203 | 0.002 | -24.54
|  | 7.45 |  | 0.203 | 0.002 | -24.54
|  | 7.47 |  | 0.203 | 0.002 | -24.54
|  | 7.49 |  | 0.203 | 0.002 | -24.54
|  | 7.51 |  | 0.203 | 0.002 | -24.54
|  | 7.53 |  | 0.203 | 0.002 | -24.54
|  | 7.55 |  | 0.203 | 0.002 | -24.54
|  | 7.57 |  | 0.203 | 0.002 | -24.54
|  | 7.59 |  | 0.203 | 0.002 | -24.54
|  | 7.61 |  | 0.203 | 0.002 | -24.54
|  | 7.63 |  | 0.203 | 0.002 | -24.54
|  | 7.65 |  | 0.203 | 0.002 | -24.54
|  | 7.67 |  | 0.203 | 0.002 | -24.54
|  | 7.69 |  | 0.203 | 0.002 | -24.54
|  | 7.71 |  | 0.203 | 0.002 | -24.54
|  | 7.73 |  | 0.203 | 0.002 | -24.54
|  | 7.75 |  | 0.203 | 0.002 | -24.54
|  | 7.77 |  | 0.203 | 0.002 | -24.54
|  | 7.79 |  | 0.203 | 0.002 | -24.54
|  | 7.81 |  | 0.203 | 0.002 | -24.54
|  | 7.83 |  | 0.203 | 0.002 | -24.54
|  | 7.85 |  | 0.203 | 0.002 | -24.54
|  | 7.87 |  | 0.203 | 0.002 | -24.54
|  | 7.89 |  | 0.203 | 0.002 | -24.54
|  | 7.91 |  | 0.203 | 0.002 | -24.54
|  | 7.93 |  | 0.203 | 0.002 | -24.54
|  | 7.95 |  | 0.203 | 0.002 | -24.54
|  | 7.97 |  | 0.203 | 0.002 | -24.54
|  | 7.99 |  | 0.203 | 0.002 | -24.54
|  | 8.01 |  | 0.203 | 0.002 | -24.54
|  | 8.03 |  | 0.203 | 0.002 | -24.54
|  | 8.05 |  | 0.203 | 0.002 | -24.54
|  | 8.07 |  | 0.203 | 0.002 | -24.54
|  | 8.09 |  | 0.203 | 0.002 | -24.54
|  | 8.11 |  | 0.203 | 0.002 | -24.54
|  | 8.13 |  | 0.203 | 0.002 | -24.54
|  | 8.15 |  | 0.203 | 0.002 | -24.54
|  | 8.17 |  | 0.203 | 0.002 | -24.54
|  | 8.19 |  | 0.203 | 0.002 | -24.54
|  | 8.21 |  | 0.203 | 0.002 | -24.54
|  | 8.23 |  | 0.203 | 0.002 | -24.54
|  | 8.25 |  | 0.203 | 0.002 | -24.54
|  | 8.27 |  | 0.203 | 0.002 | -24.54
|  | 8.29 |  | 0.203 | 0.002 | -24.54
|  | 8.31 |  | 0.203 | 0.002 | -24.54
|  | 8.33 |  | 0.203 | 0.002 | -24.54
|  | 8.35 |  | 0.203 | 0.002 | -24.54
|  | 8.37 |  | 0.203 | 0.002 | -24.54
|  | 8.39 |  | 0.203 | 0.002 | -24.54
|  | 8.41 |  | 0.203 | 0.002 | -24.54
|  | 8.43 |  | 0.203 | 0.002 | -24.54
|  | 8.45 |  | 0.203 | 0.002 | -24.54
|  | 8.47 |  | 0.203 | 0.002 | -24.54
|  | 8.49 |  | 0.203 | 0.002 | -24.54
|  | 8.51 |  | 0.203 | 0.002 | -24.54
|  | 8.53 |  | 0.203 | 0.002 | -24.54
|  | 8.55 |  | 0.203 | 0.002 | -24.54
|  | 8.57 |  | 0.203 | 0.002 | -24.54
|  | 8.59 |  | 0.203 | 0.002 | -24.54
|  | 8.61 |  | 0.203 | 0.002 | -24.54
|  | 8.63 |  | 0.203 | 0.002 | -24.54
|  | 8.65 |  | 0.203 | 0.002 | -24.54
|  | 8.67 |  | 0.203 | 0.002 | -24.54
|  | 8.69 |  | 0.203 | 0.002 | -24.54
|  | 8.71 |  | 0.203 | 0.002 | -24.54
|  | 8.73 |  | 0.203 | 0.002 | -24.54
|  | 8.75 |  | 0.203 | 0.002 | -24.54
|  | 8.77 |  | 0.203 | 0.002 | -24.54
|  | 8.79 |  | 0.203 | 0.002 | -24.54
|  | 8.81 |  | 0.203 | 0.002 | -24.54
|  | 8.83 |  | 0.203 | 0.002 | -24.54
|  | 8.85 |  | 0.203 | 0.002 | -24.54
|  | 8.87 |  | 0.203 | 0.002 | -24.54
|  | 8.89 |  | 0.203 | 0.002 | -24.54
|  | 8.91 |  | 0.203 | 0.002 | -24.54
|  | 8.93 |  | 0.203 | 0.002 | -24.54
|  | 8.95 |  | 0.203 | 0.002 | -24.54
|  | 8.97 |  | 0.203 | 0.002 | -24.54
|  | 8.99 |  | 0.203 | 0.002 | -24.54
|  | 9.01 |  | 0.203 | 0.002 | -24.54
|  | 9.03 |  | 0.203 | 0.002 | -24.54
|  | 9.05 |  | 0.203 | 0.002 | -24.54
|  | 9.07 |  | 0.203 | 0.002 | -24.54
|  | 9.09 |  | 0.203 | 0.002 | -24.54
|  | 9.11 |  | 0.203 | 0.002 | -24.54
|  | 9.13 |  | 0.203 | 0.002 | -24.54
|  | 9.15 |  | 0.203 | 0.002 | -24.54
|  | 9.17 |  | 0.203 | 0.002 | -24.54
|  | 9.19 |  | 0.203 | 0.002 | -24.54
|  | 9.21 |  | 0.203 | 0.002 | -24.54
|  | 9.23 |  | 0.203 | 0.002 | -24.54
|  | 9.25 |  | 0.203 | 0.002 | -24.54
|  | 9.27 |  | 0.203 | 0.002 | -24.54
|  | 9.29 |  | 0.203 | 0.002 | -24.54
|  | 9.31 |  | 0.203 | 0.002 | -24.54
|  | 9.33 |  | 0.203 | 0.002 | -24.54
|  | 9.35 |  | 0.203 | 0.002 | -24.54
|  | 9.37 |  | 0.203 | 0.002 | -24.54
|  | 9.39 |  | 0.203 | 0.002 | -24.54
|  | 9.41 |  | 0.203 | 0.002 | -24.54
|  | 9.43 |  | 0.203 | 0.002 | -24.54
|  | 9.45 |  | 0.203 | 0.002 | -24.54
|  | 9.47 |  | 0.203 | 0.002 | -24.54
|  | 9.49 |  | 0.203 | 0.002 | -24.54
|  | 9.51 |  | 0.203 | 0.002 | -24.54
|  | 9.53 |  | 0.203 | 0.002 | -24.54
|  | 9.55 |  | 0.203 | 0.002 | -24.54
|  | 9.57 |  | 0.203 | 0.002 | -24.54
|  | 9.59 |  | 0.203 | 0.002 | -24.54
|  | 9.61 |  | 0.203 | 0.002 | -24.54
|  | 9.63 |  | 0.203 | 0.002 | -24.54
|  | 9.65 |  | 0.203 | 0.002 | -24.54
|  | 9.67 |  | 0.203 | 0.002 | -24.54
|  | 9.69 |  | 0.203 | 0.002 | -24.54
|  | 9.71 |  | 0.203 | 0.002 | -24.54
|  | 9.73 |  | 0.203 | 0.002 | -24.54
|  | 9.75 |  | 0.203 | 0.002 | -24.54
|  | 9.77 |  | 0.203 | 0.002 | -24.54
|  | 9.79 |  | 0.203 | 0.002 | -24.54
|  | 9.81 |  | 0.203 | 0.002 | -24.54
|  | 9.83 |  | 0.203 | 0.002 | -24.54
|  | 9.85 |  | 0.203 | 0.002 | -24.54
|  | 9.87 |  | 0.203 | 0.002 | -24.54
|  | 9.89 |  | 0.203 | 0.002 | -24.54
|  | 9.91 |  | 0.203 | 0.002 | -24.54
|  | 9.93 |  | 0.203 | 0.002 | -24.54
|  | 9.95 |  | 0.203 | 0.002 | -24.54
|  | 9.97 |  | 0.203 | 0.002 | -24.54
|  | 9.99 |  | 0.203 | 0.002 | -24.54
|  | 10 |  | 0.203 | 0.002 | -24.54
|  | 10.01 |  | 0.203 | 0.002 | -24.54
174185 | SYN_CON_bus_8 | 0 |  | 0.714 | 0.002 | -24.018
|  | 0.01 |  | 0.714 | 0.002 | -24.017
|  | 0.03 |  | 0.714 | 0.003 | -24.017
|  | 0.05 |  | 0.714 | 0.003 | -24.017
|  | 0.07 |  | 0.714 | 0.003 | -24.017
|  | 0.09 |  | 0.714 | 0.003 | -24.017
|  | 0.11 |  | 0.714 | 0.003 | -24.017
|  | 0.13 |  | 0.714 | 0.003 | -24.017
|  | 0.15 |  | 0.714 | 0.003 | -24.017
|  | 0.17 |  | 0.714 | 0.003 | -24.017
|  | 0.19 |  | 0.714 | 0.003 | -24.017
|  | 0.21 |  | 0.714 | 0.003 | -24.017
|  | 0.23 |  | 0.714 | 0.003 | -24.017
|  | 0.25 |  | 0.714 | 0.003 | -24.017
|  | 0.27 |  | 0.714 | 0.003 | -24.017
|  | 0.29 |  | 0.714 | 0.003 | -24.017
|  | 0.31 |  | 0.714 | 0.003 | -24.017
|  | 0.33 |  | 0.714 | 0.003 | -24.017
|  | 0.35 |  | 0.714 | 0.003 | -24.017
|  | 0.37 |  | 0.714 | 0.003 | -24.017
|  | 0.39 |  | 0.714 | 0.003 | -24.017
|  | 0.41 |  | 0.714 | 0.003 | -24.017
|  | 0.43 |  | 0.714 | 0.003 | -24.017
|  | 0.45 |  | 0.714 | 0.003 | -24.017
|  | 0.47 |  | 0.714 | 0.003 | -24.017
|  | 0.49 |  | 0.714 | 0.003 | -24.017
|  | 0.51 |  | 0.714 | 0.003 | -24.017
|  | 0.53 |  | 0.714 | 0.003 | -24.017
|  | 0.55 |  | 0.714 | 0.003 | -24.017
|  | 0.57 |  | 0.714 | 0.003 | -24.017
|  | 0.59 |  | 0.714 | 0.003 | -24.017
|  | 0.61 |  | 0.714 | 0.003 | -24.017
|  | 0.63 |  | 0.714 | 0.003 | -24.017
|  | 0.65 |  | 0.714 | 0.003 | -24.017
|  | 0.67 |  | 0.714 | 0.003 | -24.017
|  | 0.69 |  | 0.714 | 0.003 | -24.017
|  | 0.71 |  | 0.714 | 0.003 | -24.017
|  | 0.73 |  | 0.714 | 0.003 | -24.017
|  | 0.75 |  | 0.714 | 0.003 | -24.017
|  | 0.77 |  | 0.714 | 0.003 | -24.017
|  | 0.79 |  | 0.714 | 0.003 | -24.017
|  | 0.81 |  | 0.714 | 0.003 | -24.017
|  | 0.83 |  | 0.714 | 0.003 | -24.017
|  | 0.85 |  | 0.714 | 0.003 | -24.017
|  | 0.87 |  | 0.714 | 0.003 | -24.017
|  | 0.89 |  | 0.714 | 0.003 | -24.017
|  | 0.91 |  | 0.714 | 0.003 | -24.017
|  | 0.93 |  | 0.714 | 0.003 | -24.017
|  | 0.95 |  | 0.714 | 0.003 | -24.017
|  | 0.97 |  | 0.714 | 0.003 | -24.017
|  | 0.99 |  | 0.714 | 0.003 | -24.017
|  | 1.01 |  | 0.714 | 0.003 | -24.017
|  | 1.03 |  | 0.714 | 0.003 | -24.017
|  | 1.05 |  | 0.714 | 0.003 | -24.017
|  | 1.07 |  | 0.714 | 0.003 | -24.017
|  | 1.09 |  | 0.714 | 0.003 | -24.017
|  | 1.11 |  | 0.714 | 0.003 | -24.017
|  | 1.13 |  | 0.714 | 0.003 | -24.017
|  | 1.15 |  | 0.714 | 0.003 | -24.017
|  | 1.17 |  | 0.714 | 0.003 | -24.017
|  | 1.19 |  | 0.714 | 0.003 | -24.017
|  | 1.21 |  | 0.714 | 0.003 | -24.017
|  | 1.23 |  | 0.714 | 0.003 | -24.017
|  | 1.25 |  | 0.714 | 0.003 | -24.017
|  | 1.27 |  | 0.714 | 0.003 | -24.017
|  | 1.29 |  | 0.714 | 0.003 | -24.017
|  | 1.31 |  | 0.714 | 0.003 | -24.017
|  | 1.33 |  | 0.714 | 0.003 | -24.017
|  | 1.35 |  | 0.714 | 0.003 | -24.017
|  | 1.37 |  | 0.714 | 0.003 | -24.017
|  | 1.39 |  | 0.714 | 0.003 | -24.017
|  | 1.41 |  | 0.714 | 0.003 | -24.017
|  | 1.43 |  | 0.714 | 0.003 | -24.017
|  | 1.45 |  | 0.714 | 0.003 | -24.017
|  | 1.47 |  | 0.714 | 0.003 | -24.017
|  | 1.49 |  | 0.714 | 0.003 | -24.017
|  | 1.51 |  | 0.714 | 0.003 | -24.017
|  | 1.53 |  | 0.714 | 0.003 | -24.017
|  | 1.55 |  | 0.714 | 0.003 | -24.017
|  | 1.57 |  | 0.714 | 0.003 | -24.017
|  | 1.59 |  | 0.714 | 0.003 | -24.017
|  | 1.61 |  | 0.714 | 0.003 | -24.017
|  | 1.63 |  | 0.714 | 0.003 | -24.017
|  | 1.65 |  | 0.714 | 0.003 | -24.017
|  | 1.67 |  | 0.714 | 0.003 | -24.017
|  | 1.69 |  | 0.714 | 0.003 | -24.017
|  | 1.71 |  | 0.714 | 0.003 | -24.017
|  | 1.73 |  | 0.714 | 0.003 | -24.017
|  | 1.75 |  | 0.714 | 0.003 | -24.017
|  | 1.77 |  | 0.714 | 0.003 | -24.017
|  | 1.79 |  | 0.714 | 0.003 | -24.017
|  | 1.81 |  | 0.714 | 0.003 | -24.017
|  | 1.83 |  | 0.714 | 0.003 | -24.017
|  | 1.85 |  | 0.714 | 0.003 | -24.017
|  | 1.87 |  | 0.714 | 0.003 | -24.017
|  | 1.89 |  | 0.714 | 0.003 | -24.017
|  | 1.91 |  | 0.714 | 0.003 | -24.017
|  | 1.93 |  | 0.714 | 0.003 | -24.017
|  | 1.95 |  | 0.714 | 0.003 | -24.017
|  | 1.97 |  | 0.714 | 0.003 | -24.017
|  | 1.99 |  | 0.714 | 0.003 | -24.017
|  | 2.01 |  | 0.714 | 0.003 | -24.017
|  | 2.03 |  | 0.714 | 0.003 | -24.017
|  | 2.05 |  | 0.714 | 0.003 | -24.017
|  | 2.07 |  | 0.714 | 0.003 | -24.017
|  | 2.09 |  | 0.714 | 0.003 | -24.017
|  | 2.11 |  | 0.714 | 0.003 | -24.017
|  | 2.13 |  | 0.714 | 0.003 | -24.017
|  | 2.15 |  | 0.714 | 0.003 | -24.017
|  | 2.17 |  | 0.714 | 0.003 | -24.017
|  | 2.19 |  | 0.714 | 0.003 | -24.017
|  | 2.21 |  | 0.714 | 0.003 | -24.017
|  | 2.23 |  | 0.714 | 0.003 | -24.017
|  | 2.25 |  | 0.714 | 0.003 | -24.017
|  | 2.27 |  | 0.714 | 0.003 | -24.017
|  | 2.29 |  | 0.714 | 0.003 | -24.017
|  | 2.31 |  | 0.714 | 0.003 | -24.017
|  | 2.33 |  | 0.714 | 0.003 | -24.017
|  | 2.35 |  | 0.714 | 0.003 | -24.017
|  | 2.37 |  | 0.714 | 0.003 | -24.017
|  | 2.39 |  | 0.714 | 0.003 | -24.017
|  | 2.41 |  | 0.714 | 0.003 | -24.017
|  | 2.43 |  | 0.714 | 0.003 | -24.017
|  | 2.45 |  | 0.714 | 0.003 | -24.017
|  | 2.47 |  | 0.714 | 0.003 | -24.017
|  | 2.49 |  | 0.714 | 0.003 | -24.017
|  | 2.51 |  | 0.714 | 0.003 | -24.017
|  | 2.53 |  | 0.714 | 0.003 | -24.017
|  | 2.55 |  | 0.714 | 0.003 | -24.017
|  | 2.57 |  | 0.714 | 0.003 | -24.017
|  | 2.59 |  | 0.714 | 0.003 | -24.017
|  | 2.61 |  | 0.714 | 0.003 | -24.017
|  | 2.63 |  | 0.714 | 0.003 | -24.017
|  | 2.65 |  | 0.714 | 0.003 | -24.017
|  | 2.67 |  | 0.714 | 0.003 | -24.017
|  | 2.69 |  | 0.714 | 0.003 | -24.017
|  | 2.71 |  | 0.714 | 0.003 | -24.017
|  | 2.73 |  | 0.714 | 0.003 | -24.017
|  | 2.75 |  | 0.714 | 0.003 | -24.017
|  | 2.77 |  | 0.714 | 0.003 | -24.017
|  | 2.79 |  | 0.714 | 0.003 | -24.017
|  | 2.81 |  | 0.714 | 0.003 | -24.017
|  | 2.83 |  | 0.714 | 0.003 | -24.017
|  | 2.85 |  | 0.714 | 0.003 | -24.017
|  | 2.87 |  | 0.714 | 0.003 | -24.017
|  | 2.89 |  | 0.714 | 0.003 | -24.017
|  | 2.91 |  | 0.714 | 0.003 | -24.017
|  | 2.93 |  | 0.714 | 0.003 | -24.017
|  | 2.95 |  | 0.714 | 0.003 | -24.017
|  | 2.97 |  | 0.714 | 0.003 | -24.017
|  | 2.99 |  | 0.714 | 0.003 | -24.017
|  | 3.01 |  | 0.714 | 0.003 | -24.017
|  | 3.03 |  | 0.714 | 0.003 | -24.017
|  | 3.05 |  | 0.714 | 0.003 | -24.017
|  | 3.07 |  | 0.714 | 0.003 | -24.017
|  | 3.09 |  | 0.714 | 0.003 | -24.017
|  | 3.11 |  | 0.714 | 0.003 | -24.017
|  | 3.13 |  | 0.714 | 0.003 | -24.017
|  | 3.15 |  | 0.714 | 0.003 | -24.017
|  | 3.17 |  | 0.714 | 0.003 | -24.017
|  | 3.19 |  | 0.714 | 0.003 | -24.017
|  | 3.21 |  | 0.714 | 0.003 | -24.017
|  | 3.23 |  | 0.714 | 0.003 | -24.017
|  | 3.25 |  | 0.714 | 0.003 | -24.017
|  | 3.27 |  | 0.714 | 0.003 | -24.017
|  | 3.29 |  | 0.714 | 0.003 | -24.017
|  | 3.31 |  | 0.714 | 0.003 | -24.017
|  | 3.33 |  | 0.714 | 0.003 | -24.017
|  | 3.35 |  | 0.714 | 0.003 | -24.017
|  | 3.37 |  | 0.714 | 0.003 | -24.017
|  | 3.39 |  | 0.714 | 0.003 | -24.017
|  | 3.41 |  | 0.714 | 0.003 | -24.017
|  | 3.43 |  | 0.714 | 0.003 | -24.017
|  | 3.45 |  | 0.714 | 0.003 | -24.017
|  | 3.47 |  | 0.714 | 0.003 | -24.017
|  | 3.49 |  | 0.714 | 0.003 | -24.017
|  | 3.51 |  | 0.714 | 0.003 | -24.017
|  | 3.53 |  | 0.714 | 0.003 | -24.017
|  | 3.55 |  | 0.714 | 0.003 | -24.017
|  | 3.57 |  | 0.714 | 0.003 | -24.017
|  | 3.59 |  | 0.714 | 0.003 | -24.017
|  | 3.61 |  | 0.714 | 0.003 | -24.017
|  | 3.63 |  | 0.714 | 0.003 | -24.017
|  | 3.65 |  | 0.714 | 0.003 | -24.017
|  | 3.67 |  | 0.714 | 0.003 | -24.017
|  | 3.69 |  | 0.714 | 0.003 | -24.017
|  | 3.71 |  | 0.714 | 0.003 | -24.017
|  | 3.73 |  | 0.714 | 0.003 | -24.017
|  | 3.75 |  | 0.714 | 0.003 | -24.017
|  | 3.77 |  | 0.714 | 0.003 | -24.017
|  | 3.79 |  | 0.714 | 0.003 | -24.017
|  | 3.81 |  | 0.714 | 0.003 | -24.017
|  | 3.83 |  | 0.714 | 0.003 | -24.017
|  | 3.85 |  | 0.714 | 0.003 | -24.017
|  | 3.87 |  | 0.714 | 0.003 | -24.017
|  | 3.89 |  | 0.714 | 0.003 | -24.017
|  | 3.91 |  | 0.714 | 0.003 | -24.017
|  | 3.93 |  | 0.714 | 0.003 | -24.017
|  | 3.95 |  | 0.714 | 0.003 | -24.017
|  | 3.97 |  | 0.714 | 0.003 | -24.017
|  | 3.99 |  | 0.714 | 0.003 | -24.017
|  | 4.01 |  | 0.714 | 0.003 | -24.017
|  | 4.03 |  | 0.714 | 0.003 | -24.017
|  | 4.05 |  | 0.714 | 0.003 | -24.017
|  | 4.07 |  | 0.714 | 0.003 | -24.017
|  | 4.09 |  | 0.714 | 0.003 | -24.017
|  | 4.11 |  | 0.714 | 0.003 | -24.017
|  | 4.13 |  | 0.714 | 0.003 | -24.017
|  | 4.15 |  | 0.714 | 0.003 | -24.017
|  | 4.17 |  | 0.714 | 0.003 | -24.017
|  | 4.19 |  | 0.714 | 0.003 | -24.017
|  | 4.21 |  | 0.714 | 0.003 | -24.017
|  | 4.23 |  | 0.714 | 0.003 | -24.017
|  | 4.25 |  | 0.714 | 0.003 | -24.017
|  | 4.27 |  | 0.714 | 0.003 | -24.017
|  | 4.29 |  | 0.714 | 0.003 | -24.017
|  | 4.31 |  | 0.714 | 0.003 | -24.017
|  | 4.33 |  | 0.714 | 0.003 | -24.017
|  | 4.35 |  | 0.714 | 0.003 | -24.017
|  | 4.37 |  | 0.714 | 0.003 | -24.017
|  | 4.39 |  | 0.714 | 0.003 | -24.017
|  | 4.41 |  | 0.714 | 0.003 | -24.017
|  | 4.43 |  | 0.714 | 0.003 | -24.017
|  | 4.45 |  | 0.714 | 0.003 | -24.017
|  | 4.47 |  | 0.714 | 0.003 | -24.017
|  | 4.49 |  | 0.714 | 0.003 | -24.017
|  | 4.51 |  | 0.714 | 0.003 | -24.017
|  | 4.53 |  | 0.714 | 0.003 | -24.017
|  | 4.55 |  | 0.714 | 0.003 | -24.017
|  | 4.57 |  | 0.714 | 0.003 | -24.017
|  | 4.59 |  | 0.714 | 0.003 | -24.017
|  | 4.61 |  | 0.714 | 0.003 | -24.017
|  | 4.63 |  | 0.714 | 0.003 | -24.017
|  | 4.65 |  | 0.714 | 0.003 | -24.017
|  | 4.67 |  | 0.714 | 0.003 | -24.017
|  | 4.69 |  | 0.714 | 0.003 | -24.017
|  | 4.71 |  | 0.714 | 0.003 | -24.017
|  | 4.73 |  | 0.714 | 0.003 | -24.017
|  | 4.75 |  | 0.714 | 0.003 | -24.017
|  | 4.77 |  | 0.714 | 0.003 | -24.017
|  | 4.79 |  | 0.714 | 0.003 | -24.017
|  | 4.81 |  | 0.714 | 0.003 | -24.017
|  | 4.83 |  | 0.714 | 0.003 | -24.017
|  | 4.85 |  | 0.714 | 0.003 | -24.017
|  | 4.87 |  | 0.714 | 0.003 | -24.017
|  | 4.89 |  | 0.714 | 0.003 | -24.017
|  | 4.91 |  | 0.714 | 0.003 | -24.017
|  | 4.93 |  | 0.714 | 0.003 | -24.017
|  | 4.95 |  | 0.714 | 0.003 | -24.017
|  | 4.97 |  | 0.714 | 0.003 | -24.017
|  | 4.99 |  | 0.714 | 0.003 | -24.017
|  | 5.01 |  | 0.714 | 0.003 | -24.017
|  | 5.03 |  | 0.714 | 0.003 | -24.017
|  | 5.05 |  | 0.714 | 0.003 | -24.017
|  | 5.07 |  | 0.714 | 0.003 | -24.017
|  | 5.09 |  | 0.714 | 0.003 | -24.017
|  | 5.11 |  | 0.714 | 0.003 | -24.017
|  | 5.13 |  | 0.714 | 0.003 | -24.017
|  | 5.15 |  | 0.714 | 0.003 | -24.017
|  | 5.17 |  | 0.714 | 0.003 | -24.017
|  | 5.19 |  | 0.714 | 0.003 | -24.017
|  | 5.21 |  | 0.714 | 0.003 | -24.017
|  | 5.23 |  | 0.714 | 0.003 | -24.017
|  | 5.25 |  | 0.714 | 0.003 | -24.017
|  | 5.27 |  | 0.714 | 0.003 | -24.017
|  | 5.29 |  | 0.714 | 0.003 | -24.017
|  | 5.31 |  | 0.714 | 0.003 | -24.017
|  | 5.33 |  | 0.714 | 0.003 | -24.017
|  | 5.35 |  | 0.714 | 0.003 | -24.017
|  | 5.37 |  | 0.714 | 0.003 | -24.017
|  | 5.39 |  | 0.714 | 0.003 | -24.017
|  | 5.41 |  | 0.714 | 0.003 | -24.017
|  | 5.43 |  | 0.714 | 0.003 | -24.017
|  | 5.45 |  | 0.714 | 0.003 | -24.017
|  | 5.47 |  | 0.714 | 0.003 | -24.017
|  | 5.49 |  | 0.714 | 0.003 | -24.017
|  | 5.51 |  | 0.714 | 0.003 | -24.017
|  | 5.53 |  | 0.714 | 0.003 | -24.017
|  | 5.55 |  | 0.714 | 0.003 | -24.017
|  | 5.57 |  | 0.714 | 0.003 | -24.017
|  | 5.59 |  | 0.714 | 0.003 | -24.017
|  | 5.61 |  | 0.714 | 0.003 | -24.017
|  | 5.63 |  | 0.714 | 0.003 | -24.017
|  | 5.65 |  | 0.714 | 0.003 | -24.017
|  | 5.67 |  | 0.714 | 0.003 | -24.017
|  | 5.69 |  | 0.714 | 0.003 | -24.017
|  | 5.71 |  | 0.714 | 0.003 | -24.017
|  | 5.73 |  | 0.714 | 0.003 | -24.017
|  | 5.75 |  | 0.714 | 0.003 | -24.017
|  | 5.77 |  | 0.714 | 0.003 | -24.017
|  | 5.79 |  | 0.714 | 0.003 | -24.017
|  | 5.81 |  | 0.714 | 0.003 | -24.017
|  | 5.83 |  | 0.714 | 0.003 | -24.017
|  | 5.85 |  | 0.714 | 0.003 | -24.017
|  | 5.87 |  | 0.714 | 0.003 | -24.017
|  | 5.89 |  | 0.714 | 0.003 | -24.017
|  | 5.91 |  | 0.714 | 0.003 | -24.017
|  | 5.93 |  | 0.714 | 0.003 | -24.017
|  | 5.95 |  | 0.714 | 0.003 | -24.017
|  | 5.97 |  | 0.714 | 0.003 | -24.017
|  | 5.99 |  | 0.714 | 0.003 | -24.017
|  | 6.01 |  | 0.714 | 0.003 | -24.017
|  | 6.03 |  | 0.714 | 0.003 | -24.017
|  | 6.05 |  | 0.714 | 0.003 | -24.017
|  | 6.07 |  | 0.714 | 0.003 | -24.017
|  | 6.09 |  | 0.714 | 0.003 | -24.017
|  | 6.11 |  | 0.714 | 0.003 | -24.017
|  | 6.13 |  | 0.714 | 0.003 | -24.017
|  | 6.15 |  | 0.714 | 0.003 | -24.017
|  | 6.17 |  | 0.714 | 0.003 | -24.017
|  | 6.19 |  | 0.714 | 0.003 | -24.017
|  | 6.21 |  | 0.714 | 0.003 | -24.017
|  | 6.23 |  | 0.714 | 0.003 | -24.017
|  | 6.25 |  | 0.714 | 0.003 | -24.017
|  | 6.27 |  | 0.714 | 0.003 | -24.017
|  | 6.29 |  | 0.714 | 0.003 | -24.017
|  | 6.31 |  | 0.714 | 0.003 | -24.017
|  | 6.33 |  | 0.714 | 0.003 | -24.017
|  | 6.35 |  | 0.714 | 0.003 | -24.017
|  | 6.37 |  | 0.714 | 0.003 | -24.017
|  | 6.39 |  | 0.714 | 0.003 | -24.017
|  | 6.41 |  | 0.714 | 0.003 | -24.017
|  | 6.43 |  | 0.714 | 0.003 | -24.017
|  | 6.45 |  | 0.714 | 0.003 | -24.017
|  | 6.47 |  | 0.714 | 0.003 | -24.017
|  | 6.49 |  | 0.714 | 0.003 | -24.017
|  | 6.51 |  | 0.714 | 0.003 | -24.017
|  | 6.53 |  | 0.714 | 0.003 | -24.017
|  | 6.55 |  | 0.714 | 0.003 | -24.017
|  | 6.57 |  | 0.714 | 0.003 | -24.017
|  | 6.59 |  | 0.714 | 0.003 | -24.017
|  | 6.61 |  | 0.714 | 0.003 | -24.017
|  | 6.63 |  | 0.714 | 0.003 | -24.017
|  | 6.65 |  | 0.714 | 0.003 | -24.017
|  | 6.67 |  | 0.714 | 0.003 | -24.017
|  | 6.69 |  | 0.714 | 0.003 | -24.017
|  | 6.71 |  | 0.714 | 0.003 | -24.017
|  | 6.73 |  | 0.714 | 0.003 | -24.017
|  | 6.75 |  | 0.714 | 0.003 | -24.017
|  | 6.77 |  | 0.714 | 0.003 | -24.017
|  | 6.79 |  | 0.714 | 0.003 | -24.017
|  | 6.81 |  | 0.714 | 0.003 | -24.017
|  | 6.83 |  | 0.714 | 0.003 | -24.017
|  | 6.85 |  | 0.714 | 0.003 | -24.017
|  | 6.87 |  | 0.714 | 0.003 | -24.017
|  | 6.89 |  | 0.714 | 0.003 | -24.017
|  | 6.91 |  | 0.714 | 0.003 | -24.017
|  | 6.93 |  | 0.714 | 0.003 | -24.017
|  | 6.95 |  | 0.714 | 0.003 | -24.017
|  | 6.97 |  | 0.714 | 0.003 | -24.017
|  | 6.99 |  | 0.714 | 0.003 | -24.017
|  | 7.01 |  | 0.714 | 0.003 | -24.017
|  | 7.03 |  | 0.714 | 0.003 | -24.017
|  | 7.05 |  | 0.714 | 0.003 | -24.017
|  | 7.07 |  | 0.714 | 0.003 | -24.017
|  | 7.09 |  | 0.714 | 0.003 | -24.017
|  | 7.11 |  | 0.714 | 0.003 | -24.017
|  | 7.13 |  | 0.714 | 0.003 | -24.017
|  | 7.15 |  | 0.714 | 0.003 | -24.017
|  | 7.17 |  | 0.714 | 0.003 | -24.017
|  | 7.19 |  | 0.714 | 0.003 | -24.017
|  | 7.21 |  | 0.714 | 0.003 | -24.017
|  | 7.23 |  | 0.714 | 0.003 | -24.017
|  | 7.25 |  | 0.714 | 0.003 | -24.017
|  | 7.27 |  | 0.714 | 0.003 | -24.017
|  | 7.29 |  | 0.714 | 0.003 | -24.017
|  | 7.31 |  | 0.714 | 0.003 | -24.017
|  | 7.33 |  | 0.714 | 0.003 | -24.017
|  | 7.35 |  | 0.714 | 0.003 | -24.017
|  | 7.37 |  | 0.714 | 0.003 | -24.017
|  | 7.39 |  | 0.714 | 0.003 | -24.017
|  | 7.41 |  | 0.714 | 0.003 | -24.017
|  | 7.43 |  | 0.714 | 0.003 | -24.017
|  | 7.45 |  | 0.714 | 0.003 | -24.017
|  | 7.47 |  | 0.714 | 0.003 | -24.017
|  | 7.49 |  | 0.714 | 0.003 | -24.017
|  | 7.51 |  | 0.714 | 0.003 | -24.017
|  | 7.53 |  | 0.714 | 0.003 | -24.017
|  | 7.55 |  | 0.714 | 0.003 | -24.017
|  | 7.57 |  | 0.714 | 0.003 | -24.017
|  | 7.59 |  | 0.714 | 0.003 | -24.017
|  | 7.61 |  | 0.714 | 0.003 | -24.017
|  | 7.63 |  | 0.714 | 0.003 | -24.017
|  | 7.65 |  | 0.714 | 0.003 | -24.017
|  | 7.67 |  | 0.714 | 0.003 | -24.017
|  | 7.69 |  | 0.714 | 0.003 | -24.017
|  | 7.71 |  | 0.714 | 0.003 | -24.017
|  | 7.73 |  | 0.714 | 0.003 | -24.017
|  | 7.75 |  | 0.714 | 0.003 | -24.017
|  | 7.77 |  | 0.714 | 0.003 | -24.017
|  | 7.79 |  | 0.714 | 0.003 | -24.017
|  | 7.81 |  | 0.714 | 0.003 | -24.017
|  | 7.83 |  | 0.714 | 0.003 | -24.017
|  | 7.85 |  | 0.714 | 0.003 | -24.017
|  | 7.87 |  | 0.714 | 0.003 | -24.017
|  | 7.89 |  | 0.714 | 0.003 | -24.017
|  | 7.91 |  | 0.714 | 0.003 | -24.017
|  | 7.93 |  | 0.714 | 0.003 | -24.017
|  | 7.95 |  | 0.714 | 0.003 | -24.017
|  | 7.97 |  | 0.714 | 0.003 | -24.017
|  | 7.99 |  | 0.714 | 0.003 | -24.017
|  | 8.01 |  | 0.714 | 0.003 | -24.017
|  | 8.03 |  | 0.714 | 0.003 | -24.017
|  | 8.05 |  | 0.714 | 0.003 | -24.017
|  | 8.07 |  | 0.714 | 0.003 | -24.017
|  | 8.09 |  | 0.714 | 0.003 | -24.017
|  | 8.11 |  | 0.714 | 0.003 | -24.017
|  | 8.13 |  | 0.714 | 0.003 | -24.017
|  | 8.15 |  | 0.714 | 0.003 | -24.017
|  | 8.17 |  | 0.714 | 0.003 | -24.017
|  | 8.19 |  | 0.714 | 0.003 | -24.017
|  | 8.21 |  | 0.714 | 0.003 | -24.017
|  | 8.23 |  | 0.714 | 0.003 | -24.017
|  | 8.25 |  | 0.714 | 0.003 | -24.017
|  | 8.27 |  | 0.714 | 0.003 | -24.017
|  | 8.29 |  | 0.714 | 0.003 | -24.017
|  | 8.31 |  | 0.714 | 0.003 | -24.017
|  | 8.33 |  | 0.714 | 0.003 | -24.017
|  | 8.35 |  | 0.714 | 0.003 | -24.017
|  | 8.37 |  | 0.714 | 0.003 | -24.017
|  | 8.39 |  | 0.714 | 0.003 | -24.017
|  | 8.41 |  | 0.714 | 0.003 | -24.017
|  | 8.43 |  | 0.714 | 0.003 | -24.017
|  | 8.45 |  | 0.714 | 0.003 | -24.017
|  | 8.47 |  | 0.714 | 0.003 | -24.017
|  | 8.49 |  | 0.714 | 0.003 | -24.017
|  | 8.51 |  | 0.714 | 0.003 | -24.017
|  | 8.53 |  | 0.714 | 0.003 | -24.017
|  | 8.55 |  | 0.714 | 0.003 | -24.017
|  | 8.57 |  | 0.714 | 0.003 | -24.017
|  | 8.59 |  | 0.714 | 0.003 | -24.017
|  | 8.61 |  | 0.714 | 0.003 | -24.017
|  | 8.63 |  | 0.714 | 0.003 | -24.017
|  | 8.65 |  | 0.714 | 0.003 | -24.017
|  | 8.67 |  | 0.714 | 0.003 | -24.017
|  | 8.69 |  | 0.714 | 0.003 | -24.017
|  | 8.71 |  | 0.714 | 0.003 | -24.017
|  | 8.73 |  | 0.714 | 0.003 | -24.017
|  | 8.75 |  | 0.714 | 0.003 | -24.017
|  | 8.77 |  | 0.714 | 0.003 | -24.017
|  | 8.79 |  | 0.714 | 0.003 | -24.017
|  | 8.81 |  | 0.714 | 0.003 | -24.017
|  | 8.83 |  | 0.714 | 0.003 | -24.017
|  | 8.85 |  | 0.714 | 0.003 | -24.017
|  | 8.87 |  | 0.714 | 0.003 | -24.017
|  | 8.89 |  | 0.714 | 0.003 | -24.017
|  | 8.91 |  | 0.714 | 0.003 | -24.017
|  | 8.93 |  | 0.714 | 0.003 | -24.017
|  | 8.95 |  | 0.714 | 0.003 | -24.017
|  | 8.97 |  | 0.714 | 0.003 | -24.017
|  | 8.99 |  | 0.714 | 0.003 | -24.017
|  | 9.01 |  | 0.714 | 0.003 | -24.017
|  | 9.03 |  | 0.714 | 0.003 | -24.017
|  | 9.05 |  | 0.714 | 0.003 | -24.017
|  | 9.07 |  | 0.714 | 0.003 | -24.017
|  | 9.09 |  | 0.714 | 0.003 | -24.017
|  | 9.11 |  | 0.714 | 0.003 | -24.017
|  | 9.13 |  | 0.714 | 0.003 | -24.017
|  | 9.15 |  | 0.714 | 0.003 | -24.017
|  | 9.17 |  | 0.714 | 0.003 | -24.017
|  | 9.19 |  | 0.714 | 0.003 | -24.017
|  | 9.21 |  | 0.714 | 0.003 | -24.017
|  | 9.23 |  | 0.714 | 0.003 | -24.017
|  | 9.25 |  | 0.714 | 0.003 | -24.017
|  | 9.27 |  | 0.714 | 0.003 | -24.017
|  | 9.29 |  | 0.714 | 0.003 | -24.017
|  | 9.31 |  | 0.714 | 0.003 | -24.017
|  | 9.33 |  | 0.714 | 0.003 | -24.017
|  | 9.35 |  | 0.714 | 0.003 | -24.017
|  | 9.37 |  | 0.714 | 0.003 | -24.017
|  | 9.39 |  | 0.714 | 0.003 | -24.017
|  | 9.41 |  | 0.714 | 0.003 | -24.017
|  | 9.43 |  | 0.714 | 0.003 | -24.017
|  | 9.45 |  | 0.714 | 0.003 | -24.017
|  | 9.47 |  | 0.714 | 0.003 | -24.017
|  | 9.49 |  | 0.714 | 0.003 | -24.017
|  | 9.51 |  | 0.714 | 0.003 | -24.017
|  | 9.53 |  | 0.714 | 0.003 | -24.017
|  | 9.55 |  | 0.714 | 0.003 | -24.017
|  | 9.57 |  | 0.714 | 0.003 | -24.017
|  | 9.59 |  | 0.714 | 0.003 | -24.017
|  | 9.61 |  | 0.714 | 0.003 | -24.017
|  | 9.63 |  | 0.714 | 0.003 | -24.017
|  | 9.65 |  | 0.714 | 0.003 | -24.017
|  | 9.67 |  | 0.714 | 0.003 | -24.017
|  | 9.69 |  | 0.714 | 0.003 | -24.017
|  | 9.71 |  | 0.714 | 0.003 | -24.017
|  | 9.73 |  | 0.714 | 0.003 | -24.017
|  | 9.75 |  | 0.714 | 0.003 | -24.017
|  | 9.77 |  | 0.714 | 0.003 | -24.017
|  | 9.79 |  | 0.714 | 0.003 | -24.017
|  | 9.81 |  | 0.714 | 0.003 | -24.017
|  | 9.83 |  | 0.714 | 0.003 | -24.017
|  | 9.85 |  | 0.714 | 0.003 | -24.017
|  | 9.87 |  | 0.714 | 0.003 | -24.017
|  | 9.89 |  | 0.714 | 0.003 | -24.017
|  | 9.91 |  | 0.714 | 0.003 | -24.017
|  | 9.93 |  | 0.714 | 0.003 | -24.017
|  | 9.95 |  | 0.714 | 0.003 | -24.017
|  | 9.97 |  | 0.714 | 0.003 | -24.017
|  | 9.99 |  | 0.714 | 0.003 | -24.017
|  | 10 |  | 0.714 | 0.003 | -24.017
|  | 10.01 |  | 0.714 | 0.003 | -24.017
174151 | SYN_COND_bus_6 | 0 |  | 0.974 | 0.003 | -24.003
|  | 0.01 |  | 0.974 | 0.004 | -24.003
|  | 0.03 |  | 0.974 | 0.005 | -24.003
|  | 0.05 |  | 0.974 | 0.005 | -24.003
|  | 0.07 |  | 0.974 | 0.005 | -24.003
|  | 0.09 |  | 0.974 | 0.005 | -24.003
|  | 0.11 |  | 0.974 | 0.005 | -24.003
|  | 0.13 |  | 0.974 | 0.005 | -24.003
|  | 0.15 |  | 0.974 | 0.005 | -24.003
|  | 0.17 |  | 0.974 | 0.005 | -24.003
|  | 0.19 |  | 0.974 | 0.005 | -24.003
|  | 0.21 |  | 0.974 | 0.005 | -24.003
|  | 0.23 |  | 0.974 | 0.005 | -24.003
|  | 0.25 |  | 0.974 | 0.005 | -24.003
|  | 0.27 |  | 0.974 | 0.005 | -24.003
|  | 0.29 |  | 0.974 | 0.005 | -24.003
|  | 0.31 |  | 0.974 | 0.005 | -24.003
|  | 0.33 |  | 0.974 | 0.005 | -24.003
|  | 0.35 |  | 0.974 | 0.005 | -24.003
|  | 0.37 |  | 0.974 | 0.005 | -24.003
|  | 0.39 |  | 0.974 | 0.005 | -24.003
|  | 0.41 |  | 0.974 | 0.005 | -24.003
|  | 0.43 |  | 0.974 | 0.005 | -24.003
|  | 0.45 |  | 0.974 | 0.005 | -24.003
|  | 0.47 |  | 0.974 | 0.005 | -24.003
|  | 0.49 |  | 0.974 | 0.005 | -24.003
|  | 0.51 |  | 0.974 | 0.005 | -24.003
|  | 0.53 |  | 0.974 | 0.005 | -24.003
|  | 0.55 |  | 0.974 | 0.005 | -24.003
|  | 0.57 |  | 0.974 | 0.005 | -24.003
|  | 0.59 |  | 0.974 | 0.005 | -24.003
|  | 0.61 |  | 0.974 | 0.005 | -24.003
|  | 0.63 |  | 0.974 | 0.005 | -24.003
|  | 0.65 |  | 0.974 | 0.005 | -24.003
|  | 0.67 |  | 0.974 | 0.005 | -24.003
|  | 0.69 |  | 0.974 | 0.005 | -24.003
|  | 0.71 |  | 0.974 | 0.005 | -24.003
|  | 0.73 |  | 0.974 | 0.005 | -24.003
|  | 0.75 |  | 0.974 | 0.005 | -24.003
|  | 0.77 |  | 0.974 | 0.005 | -24.003
|  | 0.79 |  | 0.974 | 0.005 | -24.003
|  | 0.81 |  | 0.974 | 0.005 | -24.003
|  | 0.83 |  | 0.974 | 0.005 | -24.003
|  | 0.85 |  | 0.974 | 0.005 | -24.003
|  | 0.87 |  | 0.974 | 0.005 | -24.003
|  | 0.89 |  | 0.974 | 0.005 | -24.003
|  | 0.91 |  | 0.974 | 0.005 | -24.003
|  | 0.93 |  | 0.974 | 0.005 | -24.003
|  | 0.95 |  | 0.974 | 0.005 | -24.003
|  | 0.97 |  | 0.974 | 0.005 | -24.003
|  | 0.99 |  | 0.974 | 0.005 | -24.003
|  | 1.01 |  | 0.974 | 0.005 | -24.003
|  | 1.03 |  | 0.974 | 0.005 | -24.003
|  | 1.05 |  | 0.974 | 0.005 | -24.003
|  | 1.07 |  | 0.974 | 0.005 | -24.003
|  | 1.09 |  | 0.974 | 0.005 | -24.003
|  | 1.11 |  | 0.974 | 0.005 | -24.003
|  | 1.13 |  | 0.974 | 0.005 | -24.003
|  | 1.15 |  | 0.974 | 0.005 | -24.003
|  | 1.17 |  | 0.974 | 0.005 | -24.003
|  | 1.19 |  | 0.974 | 0.005 | -24.003
|  | 1.21 |  | 0.974 | 0.005 | -24.003
|  | 1.23 |  | 0.974 | 0.005 | -24.003
|  | 1.25 |  | 0.974 | 0.005 | -24.003
|  | 1.27 |  | 0.974 | 0.005 | -24.003
|  | 1.29 |  | 0.974 | 0.005 | -24.003
|  | 1.31 |  | 0.974 | 0.005 | -24.003
|  | 1.33 |  | 0.974 | 0.005 | -24.003
|  | 1.35 |  | 0.974 | 0.005 | -24.003
|  | 1.37 |  | 0.974 | 0.005 | -24.003
|  | 1.39 |  | 0.974 | 0.005 | -24.003
|  | 1.41 |  | 0.974 | 0.005 | -24.003
|  | 1.43 |  | 0.974 | 0.005 | -24.003
|  | 1.45 |  | 0.974 | 0.005 | -24.003
|  | 1.47 |  | 0.974 | 0.005 | -24.003
|  | 1.49 |  | 0.974 | 0.005 | -24.003
|  | 1.51 |  | 0.974 | 0.005 | -24.003
|  | 1.53 |  | 0.974 | 0.005 | -24.003
|  | 1.55 |  | 0.974 | 0.005 | -24.003
|  | 1.57 |  | 0.974 | 0.005 | -24.003
|  | 1.59 |  | 0.974 | 0.005 | -24.003
|  | 1.61 |  | 0.974 | 0.005 | -24.003
|  | 1.63 |  | 0.974 | 0.005 | -24.003
|  | 1.65 |  | 0.974 | 0.005 | -24.003
|  | 1.67 |  | 0.974 | 0.005 | -24.003
|  | 1.69 |  | 0.974 | 0.005 | -24.003
|  | 1.71 |  | 0.974 | 0.005 | -24.003
|  | 1.73 |  | 0.974 | 0.005 | -24.003
|  | 1.75 |  | 0.974 | 0.005 | -24.003
|  | 1.77 |  | 0.974 | 0.005 | -24.003
|  | 1.79 |  | 0.974 | 0.005 | -24.003
|  | 1.81 |  | 0.974 | 0.005 | -24.003
|  | 1.83 |  | 0.974 | 0.005 | -24.003
|  | 1.85 |  | 0.974 | 0.005 | -24.003
|  | 1.87 |  | 0.974 | 0.005 | -24.003
|  | 1.89 |  | 0.974 | 0.005 | -24.003
|  | 1.91 |  | 0.974 | 0.005 | -24.003
|  | 1.93 |  | 0.974 | 0.005 | -24.003
|  | 1.95 |  | 0.974 | 0.005 | -24.003
|  | 1.97 |  | 0.974 | 0.005 | -24.003
|  | 1.99 |  | 0.974 | 0.005 | -24.003
|  | 2.01 |  | 0.974 | 0.005 | -24.003
|  | 2.03 |  | 0.974 | 0.005 | -24.003
|  | 2.05 |  | 0.974 | 0.005 | -24.003
|  | 2.07 |  | 0.974 | 0.005 | -24.003
|  | 2.09 |  | 0.974 | 0.005 | -24.003
|  | 2.11 |  | 0.974 | 0.005 | -24.003
|  | 2.13 |  | 0.974 | 0.005 | -24.003
|  | 2.15 |  | 0.974 | 0.005 | -24.003
|  | 2.17 |  | 0.974 | 0.005 | -24.003
|  | 2.19 |  | 0.974 | 0.005 | -24.003
|  | 2.21 |  | 0.974 | 0.005 | -24.003
|  | 2.23 |  | 0.974 | 0.005 | -24.003
|  | 2.25 |  | 0.974 | 0.005 | -24.003
|  | 2.27 |  | 0.974 | 0.005 | -24.003
|  | 2.29 |  | 0.974 | 0.005 | -24.003
|  | 2.31 |  | 0.974 | 0.005 | -24.003
|  | 2.33 |  | 0.974 | 0.005 | -24.003
|  | 2.35 |  | 0.974 | 0.005 | -24.003
|  | 2.37 |  | 0.974 | 0.005 | -24.003
|  | 2.39 |  | 0.974 | 0.005 | -24.003
|  | 2.41 |  | 0.974 | 0.005 | -24.003
|  | 2.43 |  | 0.974 | 0.005 | -24.003
|  | 2.45 |  | 0.974 | 0.005 | -24.003
|  | 2.47 |  | 0.974 | 0.005 | -24.003
|  | 2.49 |  | 0.974 | 0.005 | -24.003
|  | 2.51 |  | 0.974 | 0.005 | -24.003
|  | 2.53 |  | 0.974 | 0.005 | -24.003
|  | 2.55 |  | 0.974 | 0.005 | -24.003
|  | 2.57 |  | 0.974 | 0.005 | -24.003
|  | 2.59 |  | 0.974 | 0.005 | -24.003
|  | 2.61 |  | 0.974 | 0.005 | -24.003
|  | 2.63 |  | 0.974 | 0.005 | -24.003
|  | 2.65 |  | 0.974 | 0.005 | -24.003
|  | 2.67 |  | 0.974 | 0.005 | -24.003
|  | 2.69 |  | 0.974 | 0.005 | -24.003
|  | 2.71 |  | 0.974 | 0.005 | -24.003
|  | 2.73 |  | 0.974 | 0.005 | -24.003
|  | 2.75 |  | 0.974 | 0.005 | -24.003
|  | 2.77 |  | 0.974 | 0.005 | -24.003
|  | 2.79 |  | 0.974 | 0.005 | -24.003
|  | 2.81 |  | 0.974 | 0.005 | -24.003
|  | 2.83 |  | 0.974 | 0.005 | -24.003
|  | 2.85 |  | 0.974 | 0.005 | -24.003
|  | 2.87 |  | 0.974 | 0.005 | -24.003
|  | 2.89 |  | 0.974 | 0.005 | -24.003
|  | 2.91 |  | 0.974 | 0.005 | -24.003
|  | 2.93 |  | 0.974 | 0.005 | -24.003
|  | 2.95 |  | 0.974 | 0.005 | -24.003
|  | 2.97 |  | 0.974 | 0.005 | -24.003
|  | 2.99 |  | 0.974 | 0.005 | -24.003
|  | 3.01 |  | 0.974 | 0.005 | -24.003
|  | 3.03 |  | 0.974 | 0.005 | -24.003
|  | 3.05 |  | 0.974 | 0.005 | -24.003
|  | 3.07 |  | 0.974 | 0.005 | -24.003
|  | 3.09 |  | 0.974 | 0.005 | -24.003
|  | 3.11 |  | 0.974 | 0.005 | -24.003
|  | 3.13 |  | 0.974 | 0.005 | -24.003
|  | 3.15 |  | 0.974 | 0.005 | -24.003
|  | 3.17 |  | 0.974 | 0.005 | -24.003
|  | 3.19 |  | 0.974 | 0.005 | -24.003
|  | 3.21 |  | 0.974 | 0.005 | -24.003
|  | 3.23 |  | 0.974 | 0.005 | -24.003
|  | 3.25 |  | 0.974 | 0.005 | -24.003
|  | 3.27 |  | 0.974 | 0.005 | -24.003
|  | 3.29 |  | 0.974 | 0.005 | -24.003
|  | 3.31 |  | 0.974 | 0.005 | -24.003
|  | 3.33 |  | 0.974 | 0.005 | -24.003
|  | 3.35 |  | 0.974 | 0.005 | -24.003
|  | 3.37 |  | 0.974 | 0.005 | -24.003
|  | 3.39 |  | 0.974 | 0.005 | -24.003
|  | 3.41 |  | 0.974 | 0.005 | -24.003
|  | 3.43 |  | 0.974 | 0.005 | -24.003
|  | 3.45 |  | 0.974 | 0.005 | -24.003
|  | 3.47 |  | 0.974 | 0.005 | -24.003
|  | 3.49 |  | 0.974 | 0.005 | -24.003
|  | 3.51 |  | 0.974 | 0.005 | -24.003
|  | 3.53 |  | 0.974 | 0.005 | -24.003
|  | 3.55 |  | 0.974 | 0.005 | -24.003
|  | 3.57 |  | 0.974 | 0.005 | -24.003
|  | 3.59 |  | 0.974 | 0.005 | -24.003
|  | 3.61 |  | 0.974 | 0.005 | -24.003
|  | 3.63 |  | 0.974 | 0.005 | -24.003
|  | 3.65 |  | 0.974 | 0.005 | -24.003
|  | 3.67 |  | 0.974 | 0.005 | -24.003
|  | 3.69 |  | 0.974 | 0.005 | -24.003
|  | 3.71 |  | 0.974 | 0.005 | -24.003
|  | 3.73 |  | 0.974 | 0.005 | -24.003
|  | 3.75 |  | 0.974 | 0.005 | -24.003
|  | 3.77 |  | 0.974 | 0.005 | -24.003
|  | 3.79 |  | 0.974 | 0.005 | -24.003
|  | 3.81 |  | 0.974 | 0.005 | -24.003
|  | 3.83 |  | 0.974 | 0.005 | -24.003
|  | 3.85 |  | 0.974 | 0.005 | -24.003
|  | 3.87 |  | 0.974 | 0.005 | -24.003
|  | 3.89 |  | 0.974 | 0.005 | -24.003
|  | 3.91 |  | 0.974 | 0.005 | -24.003
|  | 3.93 |  | 0.974 | 0.005 | -24.003
|  | 3.95 |  | 0.974 | 0.005 | -24.003
|  | 3.97 |  | 0.974 | 0.005 | -24.003
|  | 3.99 |  | 0.974 | 0.005 | -24.003
|  | 4.01 |  | 0.974 | 0.005 | -24.003
|  | 4.03 |  | 0.974 | 0.005 | -24.003
|  | 4.05 |  | 0.974 | 0.005 | -24.003
|  | 4.07 |  | 0.974 | 0.005 | -24.003
|  | 4.09 |  | 0.974 | 0.005 | -24.003
|  | 4.11 |  | 0.974 | 0.005 | -24.003
|  | 4.13 |  | 0.974 | 0.005 | -24.003
|  | 4.15 |  | 0.974 | 0.005 | -24.003
|  | 4.17 |  | 0.974 | 0.005 | -24.003
|  | 4.19 |  | 0.974 | 0.005 | -24.003
|  | 4.21 |  | 0.974 | 0.005 | -24.003
|  | 4.23 |  | 0.974 | 0.005 | -24.003
|  | 4.25 |  | 0.974 | 0.005 | -24.003
|  | 4.27 |  | 0.974 | 0.005 | -24.003
|  | 4.29 |  | 0.974 | 0.005 | -24.003
|  | 4.31 |  | 0.974 | 0.005 | -24.003
|  | 4.33 |  | 0.974 | 0.005 | -24.003
|  | 4.35 |  | 0.974 | 0.005 | -24.003
|  | 4.37 |  | 0.974 | 0.005 | -24.003
|  | 4.39 |  | 0.974 | 0.005 | -24.003
|  | 4.41 |  | 0.974 | 0.005 | -24.003
|  | 4.43 |  | 0.974 | 0.005 | -24.003
|  | 4.45 |  | 0.974 | 0.005 | -24.003
|  | 4.47 |  | 0.974 | 0.005 | -24.003
|  | 4.49 |  | 0.974 | 0.005 | -24.003
|  | 4.51 |  | 0.974 | 0.005 | -24.003
|  | 4.53 |  | 0.974 | 0.005 | -24.003
|  | 4.55 |  | 0.974 | 0.005 | -24.003
|  | 4.57 |  | 0.974 | 0.005 | -24.003
|  | 4.59 |  | 0.974 | 0.005 | -24.003
|  | 4.61 |  | 0.974 | 0.005 | -24.003
|  | 4.63 |  | 0.974 | 0.005 | -24.003
|  | 4.65 |  | 0.974 | 0.005 | -24.003
|  | 4.67 |  | 0.974 | 0.005 | -24.003
|  | 4.69 |  | 0.974 | 0.005 | -24.003
|  | 4.71 |  | 0.974 | 0.005 | -24.003
|  | 4.73 |  | 0.974 | 0.005 | -24.003
|  | 4.75 |  | 0.974 | 0.005 | -24.003
|  | 4.77 |  | 0.974 | 0.005 | -24.003
|  | 4.79 |  | 0.974 | 0.005 | -24.003
|  | 4.81 |  | 0.974 | 0.005 | -24.003
|  | 4.83 |  | 0.974 | 0.005 | -24.003
|  | 4.85 |  | 0.974 | 0.005 | -24.003
|  | 4.87 |  | 0.974 | 0.005 | -24.003
|  | 4.89 |  | 0.974 | 0.005 | -24.003
|  | 4.91 |  | 0.974 | 0.005 | -24.003
|  | 4.93 |  | 0.974 | 0.005 | -24.003
|  | 4.95 |  | 0.974 | 0.005 | -24.003
|  | 4.97 |  | 0.974 | 0.005 | -24.003
|  | 4.99 |  | 0.974 | 0.005 | -24.003
|  | 5.01 |  | 0.974 | 0.005 | -24.003
|  | 5.03 |  | 0.974 | 0.005 | -24.003
|  | 5.05 |  | 0.974 | 0.005 | -24.003
|  | 5.07 |  | 0.974 | 0.005 | -24.003
|  | 5.09 |  | 0.974 | 0.005 | -24.003
|  | 5.11 |  | 0.974 | 0.005 | -24.003
|  | 5.13 |  | 0.974 | 0.005 | -24.003
|  | 5.15 |  | 0.974 | 0.005 | -24.003
|  | 5.17 |  | 0.974 | 0.005 | -24.003
|  | 5.19 |  | 0.974 | 0.005 | -24.003
|  | 5.21 |  | 0.974 | 0.005 | -24.003
|  | 5.23 |  | 0.974 | 0.005 | -24.003
|  | 5.25 |  | 0.974 | 0.005 | -24.003
|  | 5.27 |  | 0.974 | 0.005 | -24.003
|  | 5.29 |  | 0.974 | 0.005 | -24.003
|  | 5.31 |  | 0.974 | 0.005 | -24.003
|  | 5.33 |  | 0.974 | 0.005 | -24.003
|  | 5.35 |  | 0.974 | 0.005 | -24.003
|  | 5.37 |  | 0.974 | 0.005 | -24.003
|  | 5.39 |  | 0.974 | 0.005 | -24.003
|  | 5.41 |  | 0.974 | 0.005 | -24.003
|  | 5.43 |  | 0.974 | 0.005 | -24.003
|  | 5.45 |  | 0.974 | 0.005 | -24.003
|  | 5.47 |  | 0.974 | 0.005 | -24.003
|  | 5.49 |  | 0.974 | 0.005 | -24.003
|  | 5.51 |  | 0.974 | 0.005 | -24.003
|  | 5.53 |  | 0.974 | 0.005 | -24.003
|  | 5.55 |  | 0.974 | 0.005 | -24.003
|  | 5.57 |  | 0.974 | 0.005 | -24.003
|  | 5.59 |  | 0.974 | 0.005 | -24.003
|  | 5.61 |  | 0.974 | 0.005 | -24.003
|  | 5.63 |  | 0.974 | 0.005 | -24.003
|  | 5.65 |  | 0.974 | 0.005 | -24.003
|  | 5.67 |  | 0.974 | 0.005 | -24.003
|  | 5.69 |  | 0.974 | 0.005 | -24.003
|  | 5.71 |  | 0.974 | 0.005 | -24.003
|  | 5.73 |  | 0.974 | 0.005 | -24.003
|  | 5.75 |  | 0.974 | 0.005 | -24.003
|  | 5.77 |  | 0.974 | 0.005 | -24.003
|  | 5.79 |  | 0.974 | 0.005 | -24.003
|  | 5.81 |  | 0.974 | 0.005 | -24.003
|  | 5.83 |  | 0.974 | 0.005 | -24.003
|  | 5.85 |  | 0.974 | 0.005 | -24.003
|  | 5.87 |  | 0.974 | 0.005 | -24.003
|  | 5.89 |  | 0.974 | 0.005 | -24.003
|  | 5.91 |  | 0.974 | 0.005 | -24.003
|  | 5.93 |  | 0.974 | 0.005 | -24.003
|  | 5.95 |  | 0.974 | 0.005 | -24.003
|  | 5.97 |  | 0.974 | 0.005 | -24.003
|  | 5.99 |  | 0.974 | 0.005 | -24.003
|  | 6.01 |  | 0.974 | 0.005 | -24.003
|  | 6.03 |  | 0.974 | 0.005 | -24.003
|  | 6.05 |  | 0.974 | 0.005 | -24.003
|  | 6.07 |  | 0.974 | 0.005 | -24.003
|  | 6.09 |  | 0.974 | 0.005 | -24.003
|  | 6.11 |  | 0.974 | 0.005 | -24.003
|  | 6.13 |  | 0.974 | 0.005 | -24.003
|  | 6.15 |  | 0.974 | 0.005 | -24.003
|  | 6.17 |  | 0.974 | 0.005 | -24.003
|  | 6.19 |  | 0.974 | 0.005 | -24.003
|  | 6.21 |  | 0.974 | 0.005 | -24.003
|  | 6.23 |  | 0.974 | 0.005 | -24.003
|  | 6.25 |  | 0.974 | 0.005 | -24.003
|  | 6.27 |  | 0.974 | 0.005 | -24.003
|  | 6.29 |  | 0.974 | 0.005 | -24.003
|  | 6.31 |  | 0.974 | 0.005 | -24.003
|  | 6.33 |  | 0.974 | 0.005 | -24.003
|  | 6.35 |  | 0.974 | 0.005 | -24.003
|  | 6.37 |  | 0.974 | 0.005 | -24.003
|  | 6.39 |  | 0.974 | 0.005 | -24.003
|  | 6.41 |  | 0.974 | 0.005 | -24.003
|  | 6.43 |  | 0.974 | 0.005 | -24.003
|  | 6.45 |  | 0.974 | 0.005 | -24.003
|  | 6.47 |  | 0.974 | 0.005 | -24.003
|  | 6.49 |  | 0.974 | 0.005 | -24.003
|  | 6.51 |  | 0.974 | 0.005 | -24.003
|  | 6.53 |  | 0.974 | 0.005 | -24.003
|  | 6.55 |  | 0.974 | 0.005 | -24.003
|  | 6.57 |  | 0.974 | 0.005 | -24.003
|  | 6.59 |  | 0.974 | 0.005 | -24.003
|  | 6.61 |  | 0.974 | 0.005 | -24.003
|  | 6.63 |  | 0.974 | 0.005 | -24.003
|  | 6.65 |  | 0.974 | 0.005 | -24.003
|  | 6.67 |  | 0.974 | 0.005 | -24.003
|  | 6.69 |  | 0.974 | 0.005 | -24.003
|  | 6.71 |  | 0.974 | 0.005 | -24.003
|  | 6.73 |  | 0.974 | 0.005 | -24.003
|  | 6.75 |  | 0.974 | 0.005 | -24.003
|  | 6.77 |  | 0.974 | 0.005 | -24.003
|  | 6.79 |  | 0.974 | 0.005 | -24.003
|  | 6.81 |  | 0.974 | 0.005 | -24.003
|  | 6.83 |  | 0.974 | 0.005 | -24.003
|  | 6.85 |  | 0.974 | 0.005 | -24.003
|  | 6.87 |  | 0.974 | 0.005 | -24.003
|  | 6.89 |  | 0.974 | 0.005 | -24.003
|  | 6.91 |  | 0.974 | 0.005 | -24.003
|  | 6.93 |  | 0.974 | 0.005 | -24.003
|  | 6.95 |  | 0.974 | 0.005 | -24.003
|  | 6.97 |  | 0.974 | 0.005 | -24.003
|  | 6.99 |  | 0.974 | 0.005 | -24.003
|  | 7.01 |  | 0.974 | 0.005 | -24.003
|  | 7.03 |  | 0.974 | 0.005 | -24.003
|  | 7.05 |  | 0.974 | 0.005 | -24.003
|  | 7.07 |  | 0.974 | 0.005 | -24.003
|  | 7.09 |  | 0.974 | 0.005 | -24.003
|  | 7.11 |  | 0.974 | 0.005 | -24.003
|  | 7.13 |  | 0.974 | 0.005 | -24.003
|  | 7.15 |  | 0.974 | 0.005 | -24.003
|  | 7.17 |  | 0.974 | 0.005 | -24.003
|  | 7.19 |  | 0.974 | 0.005 | -24.003
|  | 7.21 |  | 0.974 | 0.005 | -24.003
|  | 7.23 |  | 0.974 | 0.005 | -24.003
|  | 7.25 |  | 0.974 | 0.005 | -24.003
|  | 7.27 |  | 0.974 | 0.005 | -24.003
|  | 7.29 |  | 0.974 | 0.005 | -24.003
|  | 7.31 |  | 0.974 | 0.005 | -24.003
|  | 7.33 |  | 0.974 | 0.005 | -24.003
|  | 7.35 |  | 0.974 | 0.005 | -24.003
|  | 7.37 |  | 0.974 | 0.005 | -24.003
|  | 7.39 |  | 0.974 | 0.005 | -24.003
|  | 7.41 |  | 0.974 | 0.005 | -24.003
|  | 7.43 |  | 0.974 | 0.005 | -24.003
|  | 7.45 |  | 0.974 | 0.005 | -24.003
|  | 7.47 |  | 0.974 | 0.005 | -24.003
|  | 7.49 |  | 0.974 | 0.005 | -24.003
|  | 7.51 |  | 0.974 | 0.005 | -24.003
|  | 7.53 |  | 0.974 | 0.005 | -24.003
|  | 7.55 |  | 0.974 | 0.005 | -24.003
|  | 7.57 |  | 0.974 | 0.005 | -24.003
|  | 7.59 |  | 0.974 | 0.005 | -24.003
|  | 7.61 |  | 0.974 | 0.005 | -24.003
|  | 7.63 |  | 0.974 | 0.005 | -24.003
|  | 7.65 |  | 0.974 | 0.005 | -24.003
|  | 7.67 |  | 0.974 | 0.005 | -24.003
|  | 7.69 |  | 0.974 | 0.005 | -24.003
|  | 7.71 |  | 0.974 | 0.005 | -24.003
|  | 7.73 |  | 0.974 | 0.005 | -24.003
|  | 7.75 |  | 0.974 | 0.005 | -24.003
|  | 7.77 |  | 0.974 | 0.005 | -24.003
|  | 7.79 |  | 0.974 | 0.005 | -24.003
|  | 7.81 |  | 0.974 | 0.005 | -24.003
|  | 7.83 |  | 0.974 | 0.005 | -24.003
|  | 7.85 |  | 0.974 | 0.005 | -24.003
|  | 7.87 |  | 0.974 | 0.005 | -24.003
|  | 7.89 |  | 0.974 | 0.005 | -24.003
|  | 7.91 |  | 0.974 | 0.005 | -24.003
|  | 7.93 |  | 0.974 | 0.005 | -24.003
|  | 7.95 |  | 0.974 | 0.005 | -24.003
|  | 7.97 |  | 0.974 | 0.005 | -24.003
|  | 7.99 |  | 0.974 | 0.005 | -24.003
|  | 8.01 |  | 0.974 | 0.005 | -24.003
|  | 8.03 |  | 0.974 | 0.005 | -24.003
|  | 8.05 |  | 0.974 | 0.005 | -24.003
|  | 8.07 |  | 0.974 | 0.005 | -24.003
|  | 8.09 |  | 0.974 | 0.005 | -24.003
|  | 8.11 |  | 0.974 | 0.005 | -24.003
|  | 8.13 |  | 0.974 | 0.005 | -24.003
|  | 8.15 |  | 0.974 | 0.005 | -24.003
|  | 8.17 |  | 0.974 | 0.005 | -24.003
|  | 8.19 |  | 0.974 | 0.005 | -24.003
|  | 8.21 |  | 0.974 | 0.005 | -24.003
|  | 8.23 |  | 0.974 | 0.005 | -24.003
|  | 8.25 |  | 0.974 | 0.005 | -24.003
|  | 8.27 |  | 0.974 | 0.005 | -24.003
|  | 8.29 |  | 0.974 | 0.005 | -24.003
|  | 8.31 |  | 0.974 | 0.005 | -24.003
|  | 8.33 |  | 0.974 | 0.005 | -24.003
|  | 8.35 |  | 0.974 | 0.005 | -24.003
|  | 8.37 |  | 0.974 | 0.005 | -24.003
|  | 8.39 |  | 0.974 | 0.005 | -24.003
|  | 8.41 |  | 0.974 | 0.005 | -24.003
|  | 8.43 |  | 0.974 | 0.005 | -24.003
|  | 8.45 |  | 0.974 | 0.005 | -24.003
|  | 8.47 |  | 0.974 | 0.005 | -24.003
|  | 8.49 |  | 0.974 | 0.005 | -24.003
|  | 8.51 |  | 0.974 | 0.005 | -24.003
|  | 8.53 |  | 0.974 | 0.005 | -24.003
|  | 8.55 |  | 0.974 | 0.005 | -24.003
|  | 8.57 |  | 0.974 | 0.005 | -24.003
|  | 8.59 |  | 0.974 | 0.005 | -24.003
|  | 8.61 |  | 0.974 | 0.005 | -24.003
|  | 8.63 |  | 0.974 | 0.005 | -24.003
|  | 8.65 |  | 0.974 | 0.005 | -24.003
|  | 8.67 |  | 0.974 | 0.005 | -24.003
|  | 8.69 |  | 0.974 | 0.005 | -24.003
|  | 8.71 |  | 0.974 | 0.005 | -24.003
|  | 8.73 |  | 0.974 | 0.005 | -24.003
|  | 8.75 |  | 0.974 | 0.005 | -24.003
|  | 8.77 |  | 0.974 | 0.005 | -24.003
|  | 8.79 |  | 0.974 | 0.005 | -24.003
|  | 8.81 |  | 0.974 | 0.005 | -24.003
|  | 8.83 |  | 0.974 | 0.005 | -24.003
|  | 8.85 |  | 0.974 | 0.005 | -24.003
|  | 8.87 |  | 0.974 | 0.005 | -24.003
|  | 8.89 |  | 0.974 | 0.005 | -24.003
|  | 8.91 |  | 0.974 | 0.005 | -24.003
|  | 8.93 |  | 0.974 | 0.005 | -24.003
|  | 8.95 |  | 0.974 | 0.005 | -24.003
|  | 8.97 |  | 0.974 | 0.005 | -24.003
|  | 8.99 |  | 0.974 | 0.005 | -24.003
|  | 9.01 |  | 0.974 | 0.005 | -24.003
|  | 9.03 |  | 0.974 | 0.005 | -24.003
|  | 9.05 |  | 0.974 | 0.005 | -24.003
|  | 9.07 |  | 0.974 | 0.005 | -24.003
|  | 9.09 |  | 0.974 | 0.005 | -24.003
|  | 9.11 |  | 0.974 | 0.005 | -24.003
|  | 9.13 |  | 0.974 | 0.005 | -24.003
|  | 9.15 |  | 0.974 | 0.005 | -24.003
|  | 9.17 |  | 0.974 | 0.005 | -24.003
|  | 9.19 |  | 0.974 | 0.005 | -24.003
|  | 9.21 |  | 0.974 | 0.005 | -24.003
|  | 9.23 |  | 0.974 | 0.005 | -24.003
|  | 9.25 |  | 0.974 | 0.005 | -24.003
|  | 9.27 |  | 0.974 | 0.005 | -24.003
|  | 9.29 |  | 0.974 | 0.005 | -24.003
|  | 9.31 |  | 0.974 | 0.005 | -24.003
|  | 9.33 |  | 0.974 | 0.005 | -24.003
|  | 9.35 |  | 0.974 | 0.005 | -24.003
|  | 9.37 |  | 0.974 | 0.005 | -24.003
|  | 9.39 |  | 0.974 | 0.005 | -24.003
|  | 9.41 |  | 0.974 | 0.005 | -24.003
|  | 9.43 |  | 0.974 | 0.005 | -24.003
|  | 9.45 |  | 0.974 | 0.005 | -24.003
|  | 9.47 |  | 0.974 | 0.005 | -24.003
|  | 9.49 |  | 0.974 | 0.005 | -24.003
|  | 9.51 |  | 0.974 | 0.005 | -24.003
|  | 9.53 |  | 0.974 | 0.005 | -24.003
|  | 9.55 |  | 0.974 | 0.005 | -24.003
|  | 9.57 |  | 0.974 | 0.005 | -24.003
|  | 9.59 |  | 0.974 | 0.005 | -24.003
|  | 9.61 |  | 0.974 | 0.005 | -24.003
|  | 9.63 |  | 0.974 | 0.005 | -24.003
|  | 9.65 |  | 0.974 | 0.005 | -24.003
|  | 9.67 |  | 0.974 | 0.005 | -24.003
|  | 9.69 |  | 0.974 | 0.005 | -24.003
|  | 9.71 |  | 0.974 | 0.005 | -24.003
|  | 9.73 |  | 0.974 | 0.005 | -24.003
|  | 9.75 |  | 0.974 | 0.005 | -24.003
|  | 9.77 |  | 0.974 | 0.005 | -24.003
|  | 9.79 |  | 0.974 | 0.005 | -24.003
|  | 9.81 |  | 0.974 | 0.005 | -24.003
|  | 9.83 |  | 0.974 | 0.005 | -24.003
|  | 9.85 |  | 0.974 | 0.005 | -24.003
|  | 9.87 |  | 0.974 | 0.005 | -24.003
|  | 9.89 |  | 0.974 | 0.005 | -24.003
|  | 9.91 |  | 0.974 | 0.005 | -24.003
|  | 9.93 |  | 0.974 | 0.005 | -24.003
|  | 9.95 |  | 0.974 | 0.005 | -24.003
|  | 9.97 |  | 0.974 | 0.005 | -24.003
|  | 9.99 |  | 0.974 | 0.005 | -24.003
|  | 10 |  | 0.974 | 0.005 | -24.003
|  | 10.01 |  | 0.974 | 0.005 | -24.003
174336 | TL_1-2 | 0 |  | 1.164 | 146.373 | -17.914
|  | 0.01 |  | 1.164 | 146.373 | -17.914
|  | 0.03 |  | 1.164 | 146.373 | -17.914
|  | 0.05 |  | 1.164 | 146.373 | -17.914
|  | 0.07 |  | 1.164 | 146.373 | -17.914
|  | 0.09 |  | 1.164 | 146.373 | -17.914
|  | 0.11 |  | 1.164 | 146.373 | -17.914
|  | 0.13 |  | 1.164 | 146.373 | -17.914
|  | 0.15 |  | 1.164 | 146.373 | -17.914
|  | 0.17 |  | 1.164 | 146.373 | -17.914
|  | 0.19 |  | 1.164 | 146.373 | -17.914
|  | 0.21 |  | 1.164 | 146.373 | -17.914
|  | 0.23 |  | 1.164 | 146.373 | -17.914
|  | 0.25 |  | 1.164 | 146.373 | -17.914
|  | 0.27 |  | 1.164 | 146.373 | -17.914
|  | 0.29 |  | 1.164 | 146.373 | -17.914
|  | 0.31 |  | 1.164 | 146.373 | -17.914
|  | 0.33 |  | 1.164 | 146.373 | -17.914
|  | 0.35 |  | 1.164 | 146.373 | -17.914
|  | 0.37 |  | 1.164 | 146.373 | -17.914
|  | 0.39 |  | 1.164 | 146.373 | -17.914
|  | 0.41 |  | 1.164 | 146.373 | -17.914
|  | 0.43 |  | 1.164 | 146.373 | -17.914
|  | 0.45 |  | 1.164 | 146.373 | -17.914
|  | 0.47 |  | 1.164 | 146.373 | -17.914
|  | 0.49 |  | 1.164 | 146.373 | -17.914
|  | 0.51 |  | 1.164 | 146.373 | -17.914
|  | 0.53 |  | 1.164 | 146.373 | -17.914
|  | 0.55 |  | 1.164 | 146.373 | -17.914
|  | 0.57 |  | 1.164 | 146.373 | -17.914
|  | 0.59 |  | 1.164 | 146.373 | -17.914
|  | 0.61 |  | 1.164 | 146.373 | -17.914
|  | 0.63 |  | 1.164 | 146.373 | -17.914
|  | 0.65 |  | 1.164 | 146.373 | -17.914
|  | 0.67 |  | 1.164 | 146.373 | -17.914
|  | 0.69 |  | 1.164 | 146.373 | -17.914
|  | 0.71 |  | 1.164 | 146.373 | -17.914
|  | 0.73 |  | 1.164 | 146.373 | -17.914
|  | 0.75 |  | 1.164 | 146.373 | -17.914
|  | 0.77 |  | 1.164 | 146.373 | -17.914
|  | 0.79 |  | 1.164 | 146.373 | -17.914
|  | 0.81 |  | 1.164 | 146.373 | -17.914
|  | 0.83 |  | 1.164 | 146.373 | -17.914
|  | 0.85 |  | 1.164 | 146.373 | -17.914
|  | 0.87 |  | 1.164 | 146.373 | -17.914
|  | 0.89 |  | 1.164 | 146.373 | -17.914
|  | 0.91 |  | 1.164 | 146.373 | -17.914
|  | 0.93 |  | 1.164 | 146.373 | -17.914
|  | 0.95 |  | 1.164 | 146.373 | -17.914
|  | 0.97 |  | 1.164 | 146.373 | -17.914
|  | 0.99 |  | 1.164 | 146.373 | -17.914
|  | 1.01 |  | 1.164 | 146.373 | -17.914
|  | 1.03 |  | 1.164 | 146.373 | -17.914
|  | 1.05 |  | 1.164 | 146.373 | -17.914
|  | 1.07 |  | 1.164 | 146.373 | -17.914
|  | 1.09 |  | 1.164 | 146.373 | -17.914
|  | 1.11 |  | 1.164 | 146.373 | -17.914
|  | 1.13 |  | 1.164 | 146.373 | -17.914
|  | 1.15 |  | 1.164 | 146.373 | -17.914
|  | 1.17 |  | 1.164 | 146.373 | -17.914
|  | 1.19 |  | 1.164 | 146.373 | -17.914
|  | 1.21 |  | 1.164 | 146.373 | -17.914
|  | 1.23 |  | 1.164 | 146.373 | -17.914
|  | 1.25 |  | 1.164 | 146.373 | -17.914
|  | 1.27 |  | 1.164 | 146.373 | -17.914
|  | 1.29 |  | 1.164 | 146.373 | -17.914
|  | 1.31 |  | 1.164 | 146.373 | -17.914
|  | 1.33 |  | 1.164 | 146.373 | -17.914
|  | 1.35 |  | 1.164 | 146.373 | -17.914
|  | 1.37 |  | 1.164 | 146.373 | -17.914
|  | 1.39 |  | 1.164 | 146.373 | -17.914
|  | 1.41 |  | 1.164 | 146.373 | -17.914
|  | 1.43 |  | 1.164 | 146.373 | -17.914
|  | 1.45 |  | 1.164 | 146.373 | -17.914
|  | 1.47 |  | 1.164 | 146.373 | -17.914
|  | 1.49 |  | 1.164 | 146.373 | -17.914
|  | 1.51 |  | 1.164 | 146.373 | -17.914
|  | 1.53 |  | 1.164 | 146.373 | -17.914
|  | 1.55 |  | 1.164 | 146.373 | -17.914
|  | 1.57 |  | 1.164 | 146.373 | -17.914
|  | 1.59 |  | 1.164 | 146.373 | -17.914
|  | 1.61 |  | 1.164 | 146.373 | -17.914
|  | 1.63 |  | 1.164 | 146.373 | -17.914
|  | 1.65 |  | 1.164 | 146.373 | -17.914
|  | 1.67 |  | 1.164 | 146.373 | -17.914
|  | 1.69 |  | 1.164 | 146.373 | -17.914
|  | 1.71 |  | 1.164 | 146.373 | -17.914
|  | 1.73 |  | 1.164 | 146.373 | -17.914
|  | 1.75 |  | 1.164 | 146.373 | -17.914
|  | 1.77 |  | 1.164 | 146.373 | -17.914
|  | 1.79 |  | 1.164 | 146.373 | -17.914
|  | 1.81 |  | 1.164 | 146.373 | -17.914
|  | 1.83 |  | 1.164 | 146.373 | -17.914
|  | 1.85 |  | 1.164 | 146.373 | -17.914
|  | 1.87 |  | 1.164 | 146.373 | -17.914
|  | 1.89 |  | 1.164 | 146.373 | -17.914
|  | 1.91 |  | 1.164 | 146.373 | -17.914
|  | 1.93 |  | 1.164 | 146.373 | -17.914
|  | 1.95 |  | 1.164 | 146.373 | -17.914
|  | 1.97 |  | 1.164 | 146.373 | -17.914
|  | 1.99 |  | 1.164 | 146.373 | -17.914
|  | 2.01 |  | 1.164 | 146.373 | -17.914
|  | 2.03 |  | 1.164 | 146.373 | -17.914
|  | 2.05 |  | 1.164 | 146.373 | -17.914
|  | 2.07 |  | 1.164 | 146.373 | -17.914
|  | 2.09 |  | 1.164 | 146.373 | -17.914
|  | 2.11 |  | 1.164 | 146.373 | -17.914
|  | 2.13 |  | 1.164 | 146.373 | -17.914
|  | 2.15 |  | 1.164 | 146.373 | -17.914
|  | 2.17 |  | 1.164 | 146.373 | -17.914
|  | 2.19 |  | 1.164 | 146.373 | -17.914
|  | 2.21 |  | 1.164 | 146.373 | -17.914
|  | 2.23 |  | 1.164 | 146.373 | -17.914
|  | 2.25 |  | 1.164 | 146.373 | -17.914
|  | 2.27 |  | 1.164 | 146.373 | -17.914
|  | 2.29 |  | 1.164 | 146.373 | -17.914
|  | 2.31 |  | 1.164 | 146.373 | -17.914
|  | 2.33 |  | 1.164 | 146.373 | -17.914
|  | 2.35 |  | 1.164 | 146.373 | -17.914
|  | 2.37 |  | 1.164 | 146.373 | -17.914
|  | 2.39 |  | 1.164 | 146.373 | -17.914
|  | 2.41 |  | 1.164 | 146.373 | -17.914
|  | 2.43 |  | 1.164 | 146.373 | -17.914
|  | 2.45 |  | 1.164 | 146.373 | -17.914
|  | 2.47 |  | 1.164 | 146.373 | -17.914
|  | 2.49 |  | 1.164 | 146.373 | -17.914
|  | 2.51 |  | 1.164 | 146.373 | -17.914
|  | 2.53 |  | 1.164 | 146.373 | -17.914
|  | 2.55 |  | 1.164 | 146.373 | -17.914
|  | 2.57 |  | 1.164 | 146.373 | -17.914
|  | 2.59 |  | 1.164 | 146.373 | -17.914
|  | 2.61 |  | 1.164 | 146.373 | -17.914
|  | 2.63 |  | 1.164 | 146.373 | -17.914
|  | 2.65 |  | 1.164 | 146.373 | -17.914
|  | 2.67 |  | 1.164 | 146.373 | -17.914
|  | 2.69 |  | 1.164 | 146.373 | -17.914
|  | 2.71 |  | 1.164 | 146.373 | -17.914
|  | 2.73 |  | 1.164 | 146.373 | -17.914
|  | 2.75 |  | 1.164 | 146.373 | -17.914
|  | 2.77 |  | 1.164 | 146.373 | -17.914
|  | 2.79 |  | 1.164 | 146.373 | -17.914
|  | 2.81 |  | 1.164 | 146.373 | -17.914
|  | 2.83 |  | 1.164 | 146.373 | -17.914
|  | 2.85 |  | 1.164 | 146.373 | -17.914
|  | 2.87 |  | 1.164 | 146.373 | -17.914
|  | 2.89 |  | 1.164 | 146.373 | -17.914
|  | 2.91 |  | 1.164 | 146.373 | -17.914
|  | 2.93 |  | 1.164 | 146.373 | -17.914
|  | 2.95 |  | 1.164 | 146.373 | -17.914
|  | 2.97 |  | 1.164 | 146.373 | -17.914
|  | 2.99 |  | 1.164 | 146.373 | -17.914
|  | 3.01 |  | 1.164 | 146.373 | -17.914
|  | 3.03 |  | 1.164 | 146.373 | -17.914
|  | 3.05 |  | 1.164 | 146.373 | -17.914
|  | 3.07 |  | 1.164 | 146.373 | -17.914
|  | 3.09 |  | 1.164 | 146.373 | -17.914
|  | 3.11 |  | 1.164 | 146.373 | -17.914
|  | 3.13 |  | 1.164 | 146.373 | -17.914
|  | 3.15 |  | 1.164 | 146.373 | -17.914
|  | 3.17 |  | 1.164 | 146.373 | -17.914
|  | 3.19 |  | 1.164 | 146.373 | -17.914
|  | 3.21 |  | 1.164 | 146.373 | -17.914
|  | 3.23 |  | 1.164 | 146.373 | -17.914
|  | 3.25 |  | 1.164 | 146.373 | -17.914
|  | 3.27 |  | 1.164 | 146.373 | -17.914
|  | 3.29 |  | 1.164 | 146.373 | -17.914
|  | 3.31 |  | 1.164 | 146.373 | -17.914
|  | 3.33 |  | 1.164 | 146.373 | -17.914
|  | 3.35 |  | 1.164 | 146.373 | -17.914
|  | 3.37 |  | 1.164 | 146.373 | -17.914
|  | 3.39 |  | 1.164 | 146.373 | -17.914
|  | 3.41 |  | 1.164 | 146.373 | -17.914
|  | 3.43 |  | 1.164 | 146.373 | -17.914
|  | 3.45 |  | 1.164 | 146.373 | -17.914
|  | 3.47 |  | 1.164 | 146.373 | -17.914
|  | 3.49 |  | 1.164 | 146.373 | -17.914
|  | 3.51 |  | 1.164 | 146.373 | -17.914
|  | 3.53 |  | 1.164 | 146.373 | -17.914
|  | 3.55 |  | 1.164 | 146.373 | -17.914
|  | 3.57 |  | 1.164 | 146.373 | -17.914
|  | 3.59 |  | 1.164 | 146.373 | -17.914
|  | 3.61 |  | 1.164 | 146.373 | -17.914
|  | 3.63 |  | 1.164 | 146.373 | -17.914
|  | 3.65 |  | 1.164 | 146.373 | -17.914
|  | 3.67 |  | 1.164 | 146.373 | -17.914
|  | 3.69 |  | 1.164 | 146.373 | -17.914
|  | 3.71 |  | 1.164 | 146.373 | -17.914
|  | 3.73 |  | 1.164 | 146.373 | -17.914
|  | 3.75 |  | 1.164 | 146.373 | -17.914
|  | 3.77 |  | 1.164 | 146.373 | -17.914
|  | 3.79 |  | 1.164 | 146.373 | -17.914
|  | 3.81 |  | 1.164 | 146.373 | -17.914
|  | 3.83 |  | 1.164 | 146.373 | -17.914
|  | 3.85 |  | 1.164 | 146.373 | -17.914
|  | 3.87 |  | 1.164 | 146.373 | -17.914
|  | 3.89 |  | 1.164 | 146.373 | -17.914
|  | 3.91 |  | 1.164 | 146.373 | -17.914
|  | 3.93 |  | 1.164 | 146.373 | -17.914
|  | 3.95 |  | 1.164 | 146.373 | -17.914
|  | 3.97 |  | 1.164 | 146.373 | -17.914
|  | 3.99 |  | 1.164 | 146.373 | -17.914
|  | 4.01 |  | 1.164 | 146.373 | -17.914
|  | 4.03 |  | 1.164 | 146.373 | -17.914
|  | 4.05 |  | 1.164 | 146.373 | -17.914
|  | 4.07 |  | 1.164 | 146.373 | -17.914
|  | 4.09 |  | 1.164 | 146.373 | -17.914
|  | 4.11 |  | 1.164 | 146.373 | -17.914
|  | 4.13 |  | 1.164 | 146.373 | -17.914
|  | 4.15 |  | 1.164 | 146.373 | -17.914
|  | 4.17 |  | 1.164 | 146.373 | -17.914
|  | 4.19 |  | 1.164 | 146.373 | -17.914
|  | 4.21 |  | 1.164 | 146.373 | -17.914
|  | 4.23 |  | 1.164 | 146.373 | -17.914
|  | 4.25 |  | 1.164 | 146.373 | -17.914
|  | 4.27 |  | 1.164 | 146.373 | -17.914
|  | 4.29 |  | 1.164 | 146.373 | -17.914
|  | 4.31 |  | 1.164 | 146.373 | -17.914
|  | 4.33 |  | 1.164 | 146.373 | -17.914
|  | 4.35 |  | 1.164 | 146.373 | -17.914
|  | 4.37 |  | 1.164 | 146.373 | -17.914
|  | 4.39 |  | 1.164 | 146.373 | -17.914
|  | 4.41 |  | 1.164 | 146.373 | -17.914
|  | 4.43 |  | 1.164 | 146.373 | -17.914
|  | 4.45 |  | 1.164 | 146.373 | -17.914
|  | 4.47 |  | 1.164 | 146.373 | -17.914
|  | 4.49 |  | 1.164 | 146.373 | -17.914
|  | 4.51 |  | 1.164 | 146.373 | -17.914
|  | 4.53 |  | 1.164 | 146.373 | -17.914
|  | 4.55 |  | 1.164 | 146.373 | -17.914
|  | 4.57 |  | 1.164 | 146.373 | -17.914
|  | 4.59 |  | 1.164 | 146.373 | -17.914
|  | 4.61 |  | 1.164 | 146.373 | -17.914
|  | 4.63 |  | 1.164 | 146.373 | -17.914
|  | 4.65 |  | 1.164 | 146.373 | -17.914
|  | 4.67 |  | 1.164 | 146.373 | -17.914
|  | 4.69 |  | 1.164 | 146.373 | -17.914
|  | 4.71 |  | 1.164 | 146.373 | -17.914
|  | 4.73 |  | 1.164 | 146.373 | -17.914
|  | 4.75 |  | 1.164 | 146.373 | -17.914
|  | 4.77 |  | 1.164 | 146.373 | -17.914
|  | 4.79 |  | 1.164 | 146.373 | -17.914
|  | 4.81 |  | 1.164 | 146.373 | -17.914
|  | 4.83 |  | 1.164 | 146.373 | -17.914
|  | 4.85 |  | 1.164 | 146.373 | -17.914
|  | 4.87 |  | 1.164 | 146.373 | -17.914
|  | 4.89 |  | 1.164 | 146.373 | -17.914
|  | 4.91 |  | 1.164 | 146.373 | -17.914
|  | 4.93 |  | 1.164 | 146.373 | -17.914
|  | 4.95 |  | 1.164 | 146.373 | -17.914
|  | 4.97 |  | 1.164 | 146.373 | -17.914
|  | 4.99 |  | 1.164 | 146.373 | -17.914
|  | 5.01 |  | 1.164 | 146.373 | -17.914
|  | 5.03 |  | 1.164 | 146.373 | -17.914
|  | 5.05 |  | 1.164 | 146.373 | -17.914
|  | 5.07 |  | 1.164 | 146.373 | -17.914
|  | 5.09 |  | 1.164 | 146.373 | -17.914
|  | 5.11 |  | 1.164 | 146.373 | -17.914
|  | 5.13 |  | 1.164 | 146.373 | -17.914
|  | 5.15 |  | 1.164 | 146.373 | -17.914
|  | 5.17 |  | 1.164 | 146.373 | -17.914
|  | 5.19 |  | 1.164 | 146.373 | -17.914
|  | 5.21 |  | 1.164 | 146.373 | -17.914
|  | 5.23 |  | 1.164 | 146.373 | -17.914
|  | 5.25 |  | 1.164 | 146.373 | -17.914
|  | 5.27 |  | 1.164 | 146.373 | -17.914
|  | 5.29 |  | 1.164 | 146.373 | -17.914
|  | 5.31 |  | 1.164 | 146.373 | -17.914
|  | 5.33 |  | 1.164 | 146.373 | -17.914
|  | 5.35 |  | 1.164 | 146.373 | -17.914
|  | 5.37 |  | 1.164 | 146.373 | -17.914
|  | 5.39 |  | 1.164 | 146.373 | -17.914
|  | 5.41 |  | 1.164 | 146.373 | -17.914
|  | 5.43 |  | 1.164 | 146.373 | -17.914
|  | 5.45 |  | 1.164 | 146.373 | -17.914
|  | 5.47 |  | 1.164 | 146.373 | -17.914
|  | 5.49 |  | 1.164 | 146.373 | -17.914
|  | 5.51 |  | 1.164 | 146.373 | -17.914
|  | 5.53 |  | 1.164 | 146.373 | -17.914
|  | 5.55 |  | 1.164 | 146.373 | -17.914
|  | 5.57 |  | 1.164 | 146.373 | -17.914
|  | 5.59 |  | 1.164 | 146.373 | -17.914
|  | 5.61 |  | 1.164 | 146.373 | -17.914
|  | 5.63 |  | 1.164 | 146.373 | -17.914
|  | 5.65 |  | 1.164 | 146.373 | -17.914
|  | 5.67 |  | 1.164 | 146.373 | -17.914
|  | 5.69 |  | 1.164 | 146.373 | -17.914
|  | 5.71 |  | 1.164 | 146.373 | -17.914
|  | 5.73 |  | 1.164 | 146.373 | -17.914
|  | 5.75 |  | 1.164 | 146.373 | -17.914
|  | 5.77 |  | 1.164 | 146.373 | -17.914
|  | 5.79 |  | 1.164 | 146.373 | -17.914
|  | 5.81 |  | 1.164 | 146.373 | -17.914
|  | 5.83 |  | 1.164 | 146.373 | -17.914
|  | 5.85 |  | 1.164 | 146.373 | -17.914
|  | 5.87 |  | 1.164 | 146.373 | -17.914
|  | 5.89 |  | 1.164 | 146.373 | -17.914
|  | 5.91 |  | 1.164 | 146.373 | -17.914
|  | 5.93 |  | 1.164 | 146.373 | -17.914
|  | 5.95 |  | 1.164 | 146.373 | -17.914
|  | 5.97 |  | 1.164 | 146.373 | -17.914
|  | 5.99 |  | 1.164 | 146.373 | -17.914
|  | 6.01 |  | 1.164 | 146.373 | -17.914
|  | 6.03 |  | 1.164 | 146.373 | -17.914
|  | 6.05 |  | 1.164 | 146.373 | -17.914
|  | 6.07 |  | 1.164 | 146.373 | -17.914
|  | 6.09 |  | 1.164 | 146.373 | -17.914
|  | 6.11 |  | 1.164 | 146.373 | -17.914
|  | 6.13 |  | 1.164 | 146.373 | -17.914
|  | 6.15 |  | 1.164 | 146.373 | -17.914
|  | 6.17 |  | 1.164 | 146.373 | -17.914
|  | 6.19 |  | 1.164 | 146.373 | -17.914
|  | 6.21 |  | 1.164 | 146.373 | -17.914
|  | 6.23 |  | 1.164 | 146.373 | -17.914
|  | 6.25 |  | 1.164 | 146.373 | -17.914
|  | 6.27 |  | 1.164 | 146.373 | -17.914
|  | 6.29 |  | 1.164 | 146.373 | -17.914
|  | 6.31 |  | 1.164 | 146.373 | -17.914
|  | 6.33 |  | 1.164 | 146.373 | -17.914
|  | 6.35 |  | 1.164 | 146.373 | -17.914
|  | 6.37 |  | 1.164 | 146.373 | -17.914
|  | 6.39 |  | 1.164 | 146.373 | -17.914
|  | 6.41 |  | 1.164 | 146.373 | -17.914
|  | 6.43 |  | 1.164 | 146.373 | -17.914
|  | 6.45 |  | 1.164 | 146.373 | -17.914
|  | 6.47 |  | 1.164 | 146.373 | -17.914
|  | 6.49 |  | 1.164 | 146.373 | -17.914
|  | 6.51 |  | 1.164 | 146.373 | -17.914
|  | 6.53 |  | 1.164 | 146.373 | -17.914
|  | 6.55 |  | 1.164 | 146.373 | -17.914
|  | 6.57 |  | 1.164 | 146.373 | -17.914
|  | 6.59 |  | 1.164 | 146.373 | -17.914
|  | 6.61 |  | 1.164 | 146.373 | -17.914
|  | 6.63 |  | 1.164 | 146.373 | -17.914
|  | 6.65 |  | 1.164 | 146.373 | -17.914
|  | 6.67 |  | 1.164 | 146.373 | -17.914
|  | 6.69 |  | 1.164 | 146.373 | -17.914
|  | 6.71 |  | 1.164 | 146.373 | -17.914
|  | 6.73 |  | 1.164 | 146.373 | -17.914
|  | 6.75 |  | 1.164 | 146.373 | -17.914
|  | 6.77 |  | 1.164 | 146.373 | -17.914
|  | 6.79 |  | 1.164 | 146.373 | -17.914
|  | 6.81 |  | 1.164 | 146.373 | -17.914
|  | 6.83 |  | 1.164 | 146.373 | -17.914
|  | 6.85 |  | 1.164 | 146.373 | -17.914
|  | 6.87 |  | 1.164 | 146.373 | -17.914
|  | 6.89 |  | 1.164 | 146.373 | -17.914
|  | 6.91 |  | 1.164 | 146.373 | -17.914
|  | 6.93 |  | 1.164 | 146.373 | -17.914
|  | 6.95 |  | 1.164 | 146.373 | -17.914
|  | 6.97 |  | 1.164 | 146.373 | -17.914
|  | 6.99 |  | 1.164 | 146.373 | -17.914
|  | 7.01 |  | 1.164 | 146.373 | -17.914
|  | 7.03 |  | 1.164 | 146.373 | -17.914
|  | 7.05 |  | 1.164 | 146.373 | -17.914
|  | 7.07 |  | 1.164 | 146.373 | -17.914
|  | 7.09 |  | 1.164 | 146.373 | -17.914
|  | 7.11 |  | 1.164 | 146.373 | -17.914
|  | 7.13 |  | 1.164 | 146.373 | -17.914
|  | 7.15 |  | 1.164 | 146.373 | -17.914
|  | 7.17 |  | 1.164 | 146.373 | -17.914
|  | 7.19 |  | 1.164 | 146.373 | -17.914
|  | 7.21 |  | 1.164 | 146.373 | -17.914
|  | 7.23 |  | 1.164 | 146.373 | -17.914
|  | 7.25 |  | 1.164 | 146.373 | -17.914
|  | 7.27 |  | 1.164 | 146.373 | -17.914
|  | 7.29 |  | 1.164 | 146.373 | -17.914
|  | 7.31 |  | 1.164 | 146.373 | -17.914
|  | 7.33 |  | 1.164 | 146.373 | -17.914
|  | 7.35 |  | 1.164 | 146.373 | -17.914
|  | 7.37 |  | 1.164 | 146.373 | -17.914
|  | 7.39 |  | 1.164 | 146.373 | -17.914
|  | 7.41 |  | 1.164 | 146.373 | -17.914
|  | 7.43 |  | 1.164 | 146.373 | -17.914
|  | 7.45 |  | 1.164 | 146.373 | -17.914
|  | 7.47 |  | 1.164 | 146.373 | -17.914
|  | 7.49 |  | 1.164 | 146.373 | -17.914
|  | 7.51 |  | 1.164 | 146.373 | -17.914
|  | 7.53 |  | 1.164 | 146.373 | -17.914
|  | 7.55 |  | 1.164 | 146.373 | -17.914
|  | 7.57 |  | 1.164 | 146.373 | -17.914
|  | 7.59 |  | 1.164 | 146.373 | -17.914
|  | 7.61 |  | 1.164 | 146.373 | -17.914
|  | 7.63 |  | 1.164 | 146.373 | -17.914
|  | 7.65 |  | 1.164 | 146.373 | -17.914
|  | 7.67 |  | 1.164 | 146.373 | -17.914
|  | 7.69 |  | 1.164 | 146.373 | -17.914
|  | 7.71 |  | 1.164 | 146.373 | -17.914
|  | 7.73 |  | 1.164 | 146.373 | -17.914
|  | 7.75 |  | 1.164 | 146.373 | -17.914
|  | 7.77 |  | 1.164 | 146.373 | -17.914
|  | 7.79 |  | 1.164 | 146.373 | -17.914
|  | 7.81 |  | 1.164 | 146.373 | -17.914
|  | 7.83 |  | 1.164 | 146.373 | -17.914
|  | 7.85 |  | 1.164 | 146.373 | -17.914
|  | 7.87 |  | 1.164 | 146.373 | -17.914
|  | 7.89 |  | 1.164 | 146.373 | -17.914
|  | 7.91 |  | 1.164 | 146.373 | -17.914
|  | 7.93 |  | 1.164 | 146.373 | -17.914
|  | 7.95 |  | 1.164 | 146.373 | -17.914
|  | 7.97 |  | 1.164 | 146.373 | -17.914
|  | 7.99 |  | 1.164 | 146.373 | -17.914
|  | 8.01 |  | 1.164 | 146.373 | -17.914
|  | 8.03 |  | 1.164 | 146.373 | -17.914
|  | 8.05 |  | 1.164 | 146.373 | -17.914
|  | 8.07 |  | 1.164 | 146.373 | -17.914
|  | 8.09 |  | 1.164 | 146.373 | -17.914
|  | 8.11 |  | 1.164 | 146.373 | -17.914
|  | 8.13 |  | 1.164 | 146.373 | -17.914
|  | 8.15 |  | 1.164 | 146.373 | -17.914
|  | 8.17 |  | 1.164 | 146.373 | -17.914
|  | 8.19 |  | 1.164 | 146.373 | -17.914
|  | 8.21 |  | 1.164 | 146.373 | -17.914
|  | 8.23 |  | 1.164 | 146.373 | -17.914
|  | 8.25 |  | 1.164 | 146.373 | -17.914
|  | 8.27 |  | 1.164 | 146.373 | -17.914
|  | 8.29 |  | 1.164 | 146.373 | -17.914
|  | 8.31 |  | 1.164 | 146.373 | -17.914
|  | 8.33 |  | 1.164 | 146.373 | -17.914
|  | 8.35 |  | 1.164 | 146.373 | -17.914
|  | 8.37 |  | 1.164 | 146.373 | -17.914
|  | 8.39 |  | 1.164 | 146.373 | -17.914
|  | 8.41 |  | 1.164 | 146.373 | -17.914
|  | 8.43 |  | 1.164 | 146.373 | -17.914
|  | 8.45 |  | 1.164 | 146.373 | -17.914
|  | 8.47 |  | 1.164 | 146.373 | -17.914
|  | 8.49 |  | 1.164 | 146.373 | -17.914
|  | 8.51 |  | 1.164 | 146.373 | -17.914
|  | 8.53 |  | 1.164 | 146.373 | -17.914
|  | 8.55 |  | 1.164 | 146.373 | -17.914
|  | 8.57 |  | 1.164 | 146.373 | -17.914
|  | 8.59 |  | 1.164 | 146.373 | -17.914
|  | 8.61 |  | 1.164 | 146.373 | -17.914
|  | 8.63 |  | 1.164 | 146.373 | -17.914
|  | 8.65 |  | 1.164 | 146.373 | -17.914
|  | 8.67 |  | 1.164 | 146.373 | -17.914
|  | 8.69 |  | 1.164 | 146.373 | -17.914
|  | 8.71 |  | 1.164 | 146.373 | -17.914
|  | 8.73 |  | 1.164 | 146.373 | -17.914
|  | 8.75 |  | 1.164 | 146.373 | -17.914
|  | 8.77 |  | 1.164 | 146.373 | -17.914
|  | 8.79 |  | 1.164 | 146.373 | -17.914
|  | 8.81 |  | 1.164 | 146.373 | -17.914
|  | 8.83 |  | 1.164 | 146.373 | -17.914
|  | 8.85 |  | 1.164 | 146.373 | -17.914
|  | 8.87 |  | 1.164 | 146.373 | -17.914
|  | 8.89 |  | 1.164 | 146.373 | -17.914
|  | 8.91 |  | 1.164 | 146.373 | -17.914
|  | 8.93 |  | 1.164 | 146.373 | -17.914
|  | 8.95 |  | 1.164 | 146.373 | -17.914
|  | 8.97 |  | 1.164 | 146.373 | -17.914
|  | 8.99 |  | 1.164 | 146.373 | -17.914
|  | 9.01 |  | 1.164 | 146.373 | -17.914
|  | 9.03 |  | 1.164 | 146.373 | -17.914
|  | 9.05 |  | 1.164 | 146.373 | -17.914
|  | 9.07 |  | 1.164 | 146.373 | -17.914
|  | 9.09 |  | 1.164 | 146.373 | -17.914
|  | 9.11 |  | 1.164 | 146.373 | -17.914
|  | 9.13 |  | 1.164 | 146.373 | -17.914
|  | 9.15 |  | 1.164 | 146.373 | -17.914
|  | 9.17 |  | 1.164 | 146.373 | -17.914
|  | 9.19 |  | 1.164 | 146.373 | -17.914
|  | 9.21 |  | 1.164 | 146.373 | -17.914
|  | 9.23 |  | 1.164 | 146.373 | -17.914
|  | 9.25 |  | 1.164 | 146.373 | -17.914
|  | 9.27 |  | 1.164 | 146.373 | -17.914
|  | 9.29 |  | 1.164 | 146.373 | -17.914
|  | 9.31 |  | 1.164 | 146.373 | -17.914
|  | 9.33 |  | 1.164 | 146.373 | -17.914
|  | 9.35 |  | 1.164 | 146.373 | -17.914
|  | 9.37 |  | 1.164 | 146.373 | -17.914
|  | 9.39 |  | 1.164 | 146.373 | -17.914
|  | 9.41 |  | 1.164 | 146.373 | -17.914
|  | 9.43 |  | 1.164 | 146.373 | -17.914
|  | 9.45 |  | 1.164 | 146.373 | -17.914
|  | 9.47 |  | 1.164 | 146.373 | -17.914
|  | 9.49 |  | 1.164 | 146.373 | -17.914
|  | 9.51 |  | 1.164 | 146.373 | -17.914
|  | 9.53 |  | 1.164 | 146.373 | -17.914
|  | 9.55 |  | 1.164 | 146.373 | -17.914
|  | 9.57 |  | 1.164 | 146.373 | -17.914
|  | 9.59 |  | 1.164 | 146.373 | -17.914
|  | 9.61 |  | 1.164 | 146.373 | -17.914
|  | 9.63 |  | 1.164 | 146.373 | -17.914
|  | 9.65 |  | 1.164 | 146.373 | -17.914
|  | 9.67 |  | 1.164 | 146.373 | -17.914
|  | 9.69 |  | 1.164 | 146.373 | -17.914
|  | 9.71 |  | 1.164 | 146.373 | -17.914
|  | 9.73 |  | 1.164 | 146.373 | -17.914
|  | 9.75 |  | 1.164 | 146.373 | -17.914
|  | 9.77 |  | 1.164 | 146.373 | -17.914
|  | 9.79 |  | 1.164 | 146.373 | -17.914
|  | 9.81 |  | 1.164 | 146.373 | -17.914
|  | 9.83 |  | 1.164 | 146.373 | -17.914
|  | 9.85 |  | 1.164 | 146.373 | -17.914
|  | 9.87 |  | 1.164 | 146.373 | -17.914
|  | 9.89 |  | 1.164 | 146.373 | -17.914
|  | 9.91 |  | 1.164 | 146.373 | -17.914
|  | 9.93 |  | 1.164 | 146.373 | -17.914
|  | 9.95 |  | 1.164 | 146.373 | -17.914
|  | 9.97 |  | 1.164 | 146.373 | -17.914
|  | 9.99 |  | 1.164 | 146.373 | -17.914
|  | 10 |  | 1.164 | 146.373 | -17.914
|  | 10.01 |  | 1.164 | 146.373 | -17.914
174361 | TL_1-5 | 0 |  | 0.552 | -67.546 | 2.151
|  | 0.01 |  | 0.552 | -67.546 | 2.151
|  | 0.03 |  | 0.552 | -67.546 | 2.151
|  | 0.05 |  | 0.552 | -67.546 | 2.151
|  | 0.07 |  | 0.552 | -67.546 | 2.151
|  | 0.09 |  | 0.552 | -67.546 | 2.151
|  | 0.11 |  | 0.552 | -67.546 | 2.151
|  | 0.13 |  | 0.552 | -67.546 | 2.151
|  | 0.15 |  | 0.552 | -67.546 | 2.151
|  | 0.17 |  | 0.552 | -67.546 | 2.151
|  | 0.19 |  | 0.552 | -67.546 | 2.151
|  | 0.21 |  | 0.552 | -67.546 | 2.151
|  | 0.23 |  | 0.552 | -67.546 | 2.151
|  | 0.25 |  | 0.552 | -67.546 | 2.151
|  | 0.27 |  | 0.552 | -67.546 | 2.151
|  | 0.29 |  | 0.552 | -67.546 | 2.151
|  | 0.31 |  | 0.552 | -67.546 | 2.151
|  | 0.33 |  | 0.552 | -67.546 | 2.151
|  | 0.35 |  | 0.552 | -67.546 | 2.151
|  | 0.37 |  | 0.552 | -67.546 | 2.151
|  | 0.39 |  | 0.552 | -67.546 | 2.151
|  | 0.41 |  | 0.552 | -67.546 | 2.151
|  | 0.43 |  | 0.552 | -67.546 | 2.151
|  | 0.45 |  | 0.552 | -67.546 | 2.151
|  | 0.47 |  | 0.552 | -67.546 | 2.151
|  | 0.49 |  | 0.552 | -67.546 | 2.151
|  | 0.51 |  | 0.552 | -67.546 | 2.151
|  | 0.53 |  | 0.552 | -67.546 | 2.151
|  | 0.55 |  | 0.552 | -67.546 | 2.151
|  | 0.57 |  | 0.552 | -67.546 | 2.151
|  | 0.59 |  | 0.552 | -67.546 | 2.151
|  | 0.61 |  | 0.552 | -67.546 | 2.151
|  | 0.63 |  | 0.552 | -67.546 | 2.151
|  | 0.65 |  | 0.552 | -67.546 | 2.151
|  | 0.67 |  | 0.552 | -67.546 | 2.151
|  | 0.69 |  | 0.552 | -67.546 | 2.151
|  | 0.71 |  | 0.552 | -67.546 | 2.151
|  | 0.73 |  | 0.552 | -67.546 | 2.151
|  | 0.75 |  | 0.552 | -67.546 | 2.151
|  | 0.77 |  | 0.552 | -67.546 | 2.151
|  | 0.79 |  | 0.552 | -67.546 | 2.151
|  | 0.81 |  | 0.552 | -67.546 | 2.151
|  | 0.83 |  | 0.552 | -67.546 | 2.151
|  | 0.85 |  | 0.552 | -67.546 | 2.151
|  | 0.87 |  | 0.552 | -67.546 | 2.151
|  | 0.89 |  | 0.552 | -67.546 | 2.151
|  | 0.91 |  | 0.552 | -67.546 | 2.151
|  | 0.93 |  | 0.552 | -67.546 | 2.151
|  | 0.95 |  | 0.552 | -67.546 | 2.151
|  | 0.97 |  | 0.552 | -67.546 | 2.151
|  | 0.99 |  | 0.552 | -67.546 | 2.151
|  | 1.01 |  | 0.552 | -67.546 | 2.151
|  | 1.03 |  | 0.552 | -67.546 | 2.151
|  | 1.05 |  | 0.552 | -67.546 | 2.151
|  | 1.07 |  | 0.552 | -67.546 | 2.151
|  | 1.09 |  | 0.552 | -67.546 | 2.151
|  | 1.11 |  | 0.552 | -67.546 | 2.151
|  | 1.13 |  | 0.552 | -67.546 | 2.151
|  | 1.15 |  | 0.552 | -67.546 | 2.151
|  | 1.17 |  | 0.552 | -67.546 | 2.151
|  | 1.19 |  | 0.552 | -67.546 | 2.151
|  | 1.21 |  | 0.552 | -67.546 | 2.151
|  | 1.23 |  | 0.552 | -67.546 | 2.151
|  | 1.25 |  | 0.552 | -67.546 | 2.151
|  | 1.27 |  | 0.552 | -67.546 | 2.151
|  | 1.29 |  | 0.552 | -67.546 | 2.151
|  | 1.31 |  | 0.552 | -67.546 | 2.151
|  | 1.33 |  | 0.552 | -67.546 | 2.151
|  | 1.35 |  | 0.552 | -67.546 | 2.151
|  | 1.37 |  | 0.552 | -67.546 | 2.151
|  | 1.39 |  | 0.552 | -67.546 | 2.151
|  | 1.41 |  | 0.552 | -67.546 | 2.151
|  | 1.43 |  | 0.552 | -67.546 | 2.151
|  | 1.45 |  | 0.552 | -67.546 | 2.151
|  | 1.47 |  | 0.552 | -67.546 | 2.151
|  | 1.49 |  | 0.552 | -67.546 | 2.151
|  | 1.51 |  | 0.552 | -67.546 | 2.151
|  | 1.53 |  | 0.552 | -67.546 | 2.151
|  | 1.55 |  | 0.552 | -67.546 | 2.151
|  | 1.57 |  | 0.552 | -67.546 | 2.151
|  | 1.59 |  | 0.552 | -67.546 | 2.151
|  | 1.61 |  | 0.552 | -67.546 | 2.151
|  | 1.63 |  | 0.552 | -67.546 | 2.151
|  | 1.65 |  | 0.552 | -67.546 | 2.151
|  | 1.67 |  | 0.552 | -67.546 | 2.151
|  | 1.69 |  | 0.552 | -67.546 | 2.151
|  | 1.71 |  | 0.552 | -67.546 | 2.151
|  | 1.73 |  | 0.552 | -67.546 | 2.151
|  | 1.75 |  | 0.552 | -67.546 | 2.151
|  | 1.77 |  | 0.552 | -67.546 | 2.151
|  | 1.79 |  | 0.552 | -67.546 | 2.151
|  | 1.81 |  | 0.552 | -67.546 | 2.151
|  | 1.83 |  | 0.552 | -67.546 | 2.151
|  | 1.85 |  | 0.552 | -67.546 | 2.151
|  | 1.87 |  | 0.552 | -67.546 | 2.151
|  | 1.89 |  | 0.552 | -67.546 | 2.151
|  | 1.91 |  | 0.552 | -67.546 | 2.151
|  | 1.93 |  | 0.552 | -67.546 | 2.151
|  | 1.95 |  | 0.552 | -67.546 | 2.151
|  | 1.97 |  | 0.552 | -67.546 | 2.151
|  | 1.99 |  | 0.552 | -67.546 | 2.151
|  | 2.01 |  | 0.552 | -67.546 | 2.151
|  | 2.03 |  | 0.552 | -67.546 | 2.151
|  | 2.05 |  | 0.552 | -67.546 | 2.151
|  | 2.07 |  | 0.552 | -67.546 | 2.151
|  | 2.09 |  | 0.552 | -67.546 | 2.151
|  | 2.11 |  | 0.552 | -67.546 | 2.151
|  | 2.13 |  | 0.552 | -67.546 | 2.151
|  | 2.15 |  | 0.552 | -67.546 | 2.151
|  | 2.17 |  | 0.552 | -67.546 | 2.151
|  | 2.19 |  | 0.552 | -67.546 | 2.151
|  | 2.21 |  | 0.552 | -67.546 | 2.151
|  | 2.23 |  | 0.552 | -67.546 | 2.151
|  | 2.25 |  | 0.552 | -67.546 | 2.151
|  | 2.27 |  | 0.552 | -67.546 | 2.151
|  | 2.29 |  | 0.552 | -67.546 | 2.151
|  | 2.31 |  | 0.552 | -67.546 | 2.151
|  | 2.33 |  | 0.552 | -67.546 | 2.151
|  | 2.35 |  | 0.552 | -67.546 | 2.151
|  | 2.37 |  | 0.552 | -67.546 | 2.151
|  | 2.39 |  | 0.552 | -67.546 | 2.151
|  | 2.41 |  | 0.552 | -67.546 | 2.151
|  | 2.43 |  | 0.552 | -67.546 | 2.151
|  | 2.45 |  | 0.552 | -67.546 | 2.151
|  | 2.47 |  | 0.552 | -67.546 | 2.151
|  | 2.49 |  | 0.552 | -67.546 | 2.151
|  | 2.51 |  | 0.552 | -67.546 | 2.151
|  | 2.53 |  | 0.552 | -67.546 | 2.151
|  | 2.55 |  | 0.552 | -67.546 | 2.151
|  | 2.57 |  | 0.552 | -67.546 | 2.151
|  | 2.59 |  | 0.552 | -67.546 | 2.151
|  | 2.61 |  | 0.552 | -67.546 | 2.151
|  | 2.63 |  | 0.552 | -67.546 | 2.151
|  | 2.65 |  | 0.552 | -67.546 | 2.151
|  | 2.67 |  | 0.552 | -67.546 | 2.151
|  | 2.69 |  | 0.552 | -67.546 | 2.151
|  | 2.71 |  | 0.552 | -67.546 | 2.151
|  | 2.73 |  | 0.552 | -67.546 | 2.151
|  | 2.75 |  | 0.552 | -67.546 | 2.151
|  | 2.77 |  | 0.552 | -67.546 | 2.151
|  | 2.79 |  | 0.552 | -67.546 | 2.151
|  | 2.81 |  | 0.552 | -67.546 | 2.151
|  | 2.83 |  | 0.552 | -67.546 | 2.151
|  | 2.85 |  | 0.552 | -67.546 | 2.151
|  | 2.87 |  | 0.552 | -67.546 | 2.151
|  | 2.89 |  | 0.552 | -67.546 | 2.151
|  | 2.91 |  | 0.552 | -67.546 | 2.151
|  | 2.93 |  | 0.552 | -67.546 | 2.151
|  | 2.95 |  | 0.552 | -67.546 | 2.151
|  | 2.97 |  | 0.552 | -67.546 | 2.151
|  | 2.99 |  | 0.552 | -67.546 | 2.151
|  | 3.01 |  | 0.552 | -67.546 | 2.151
|  | 3.03 |  | 0.552 | -67.546 | 2.151
|  | 3.05 |  | 0.552 | -67.546 | 2.151
|  | 3.07 |  | 0.552 | -67.546 | 2.151
|  | 3.09 |  | 0.552 | -67.546 | 2.151
|  | 3.11 |  | 0.552 | -67.546 | 2.151
|  | 3.13 |  | 0.552 | -67.546 | 2.151
|  | 3.15 |  | 0.552 | -67.546 | 2.151
|  | 3.17 |  | 0.552 | -67.546 | 2.151
|  | 3.19 |  | 0.552 | -67.546 | 2.151
|  | 3.21 |  | 0.552 | -67.546 | 2.151
|  | 3.23 |  | 0.552 | -67.546 | 2.151
|  | 3.25 |  | 0.552 | -67.546 | 2.151
|  | 3.27 |  | 0.552 | -67.546 | 2.151
|  | 3.29 |  | 0.552 | -67.546 | 2.151
|  | 3.31 |  | 0.552 | -67.546 | 2.151
|  | 3.33 |  | 0.552 | -67.546 | 2.151
|  | 3.35 |  | 0.552 | -67.546 | 2.151
|  | 3.37 |  | 0.552 | -67.546 | 2.151
|  | 3.39 |  | 0.552 | -67.546 | 2.151
|  | 3.41 |  | 0.552 | -67.546 | 2.151
|  | 3.43 |  | 0.552 | -67.546 | 2.151
|  | 3.45 |  | 0.552 | -67.546 | 2.151
|  | 3.47 |  | 0.552 | -67.546 | 2.151
|  | 3.49 |  | 0.552 | -67.546 | 2.151
|  | 3.51 |  | 0.552 | -67.546 | 2.151
|  | 3.53 |  | 0.552 | -67.546 | 2.151
|  | 3.55 |  | 0.552 | -67.546 | 2.151
|  | 3.57 |  | 0.552 | -67.546 | 2.151
|  | 3.59 |  | 0.552 | -67.546 | 2.151
|  | 3.61 |  | 0.552 | -67.546 | 2.151
|  | 3.63 |  | 0.552 | -67.546 | 2.151
|  | 3.65 |  | 0.552 | -67.546 | 2.151
|  | 3.67 |  | 0.552 | -67.546 | 2.151
|  | 3.69 |  | 0.552 | -67.546 | 2.151
|  | 3.71 |  | 0.552 | -67.546 | 2.151
|  | 3.73 |  | 0.552 | -67.546 | 2.151
|  | 3.75 |  | 0.552 | -67.546 | 2.151
|  | 3.77 |  | 0.552 | -67.546 | 2.151
|  | 3.79 |  | 0.552 | -67.546 | 2.151
|  | 3.81 |  | 0.552 | -67.546 | 2.151
|  | 3.83 |  | 0.552 | -67.546 | 2.151
|  | 3.85 |  | 0.552 | -67.546 | 2.151
|  | 3.87 |  | 0.552 | -67.546 | 2.151
|  | 3.89 |  | 0.552 | -67.546 | 2.151
|  | 3.91 |  | 0.552 | -67.546 | 2.151
|  | 3.93 |  | 0.552 | -67.546 | 2.151
|  | 3.95 |  | 0.552 | -67.546 | 2.151
|  | 3.97 |  | 0.552 | -67.546 | 2.151
|  | 3.99 |  | 0.552 | -67.546 | 2.151
|  | 4.01 |  | 0.552 | -67.546 | 2.151
|  | 4.03 |  | 0.552 | -67.546 | 2.151
|  | 4.05 |  | 0.552 | -67.546 | 2.151
|  | 4.07 |  | 0.552 | -67.546 | 2.151
|  | 4.09 |  | 0.552 | -67.546 | 2.151
|  | 4.11 |  | 0.552 | -67.546 | 2.151
|  | 4.13 |  | 0.552 | -67.546 | 2.151
|  | 4.15 |  | 0.552 | -67.546 | 2.151
|  | 4.17 |  | 0.552 | -67.546 | 2.151
|  | 4.19 |  | 0.552 | -67.546 | 2.151
|  | 4.21 |  | 0.552 | -67.546 | 2.151
|  | 4.23 |  | 0.552 | -67.546 | 2.151
|  | 4.25 |  | 0.552 | -67.546 | 2.151
|  | 4.27 |  | 0.552 | -67.546 | 2.151
|  | 4.29 |  | 0.552 | -67.546 | 2.151
|  | 4.31 |  | 0.552 | -67.546 | 2.151
|  | 4.33 |  | 0.552 | -67.546 | 2.151
|  | 4.35 |  | 0.552 | -67.546 | 2.151
|  | 4.37 |  | 0.552 | -67.546 | 2.151
|  | 4.39 |  | 0.552 | -67.546 | 2.151
|  | 4.41 |  | 0.552 | -67.546 | 2.151
|  | 4.43 |  | 0.552 | -67.546 | 2.151
|  | 4.45 |  | 0.552 | -67.546 | 2.151
|  | 4.47 |  | 0.552 | -67.546 | 2.151
|  | 4.49 |  | 0.552 | -67.546 | 2.151
|  | 4.51 |  | 0.552 | -67.546 | 2.151
|  | 4.53 |  | 0.552 | -67.546 | 2.151
|  | 4.55 |  | 0.552 | -67.546 | 2.151
|  | 4.57 |  | 0.552 | -67.546 | 2.151
|  | 4.59 |  | 0.552 | -67.546 | 2.151
|  | 4.61 |  | 0.552 | -67.546 | 2.151
|  | 4.63 |  | 0.552 | -67.546 | 2.151
|  | 4.65 |  | 0.552 | -67.546 | 2.151
|  | 4.67 |  | 0.552 | -67.546 | 2.151
|  | 4.69 |  | 0.552 | -67.546 | 2.151
|  | 4.71 |  | 0.552 | -67.546 | 2.151
|  | 4.73 |  | 0.552 | -67.546 | 2.151
|  | 4.75 |  | 0.552 | -67.546 | 2.151
|  | 4.77 |  | 0.552 | -67.546 | 2.151
|  | 4.79 |  | 0.552 | -67.546 | 2.151
|  | 4.81 |  | 0.552 | -67.546 | 2.151
|  | 4.83 |  | 0.552 | -67.546 | 2.151
|  | 4.85 |  | 0.552 | -67.546 | 2.151
|  | 4.87 |  | 0.552 | -67.546 | 2.151
|  | 4.89 |  | 0.552 | -67.546 | 2.151
|  | 4.91 |  | 0.552 | -67.546 | 2.151
|  | 4.93 |  | 0.552 | -67.546 | 2.151
|  | 4.95 |  | 0.552 | -67.546 | 2.151
|  | 4.97 |  | 0.552 | -67.546 | 2.151
|  | 4.99 |  | 0.552 | -67.546 | 2.151
|  | 5.01 |  | 0.552 | -67.546 | 2.151
|  | 5.03 |  | 0.552 | -67.546 | 2.151
|  | 5.05 |  | 0.552 | -67.546 | 2.151
|  | 5.07 |  | 0.552 | -67.546 | 2.151
|  | 5.09 |  | 0.552 | -67.546 | 2.151
|  | 5.11 |  | 0.552 | -67.546 | 2.151
|  | 5.13 |  | 0.552 | -67.546 | 2.151
|  | 5.15 |  | 0.552 | -67.546 | 2.151
|  | 5.17 |  | 0.552 | -67.546 | 2.151
|  | 5.19 |  | 0.552 | -67.546 | 2.151
|  | 5.21 |  | 0.552 | -67.546 | 2.151
|  | 5.23 |  | 0.552 | -67.546 | 2.151
|  | 5.25 |  | 0.552 | -67.546 | 2.151
|  | 5.27 |  | 0.552 | -67.546 | 2.151
|  | 5.29 |  | 0.552 | -67.546 | 2.151
|  | 5.31 |  | 0.552 | -67.546 | 2.151
|  | 5.33 |  | 0.552 | -67.546 | 2.151
|  | 5.35 |  | 0.552 | -67.546 | 2.151
|  | 5.37 |  | 0.552 | -67.546 | 2.151
|  | 5.39 |  | 0.552 | -67.546 | 2.151
|  | 5.41 |  | 0.552 | -67.546 | 2.151
|  | 5.43 |  | 0.552 | -67.546 | 2.151
|  | 5.45 |  | 0.552 | -67.546 | 2.151
|  | 5.47 |  | 0.552 | -67.546 | 2.151
|  | 5.49 |  | 0.552 | -67.546 | 2.151
|  | 5.51 |  | 0.552 | -67.546 | 2.151
|  | 5.53 |  | 0.552 | -67.546 | 2.151
|  | 5.55 |  | 0.552 | -67.546 | 2.151
|  | 5.57 |  | 0.552 | -67.546 | 2.151
|  | 5.59 |  | 0.552 | -67.546 | 2.151
|  | 5.61 |  | 0.552 | -67.546 | 2.151
|  | 5.63 |  | 0.552 | -67.546 | 2.151
|  | 5.65 |  | 0.552 | -67.546 | 2.151
|  | 5.67 |  | 0.552 | -67.546 | 2.151
|  | 5.69 |  | 0.552 | -67.546 | 2.151
|  | 5.71 |  | 0.552 | -67.546 | 2.151
|  | 5.73 |  | 0.552 | -67.546 | 2.151
|  | 5.75 |  | 0.552 | -67.546 | 2.151
|  | 5.77 |  | 0.552 | -67.546 | 2.151
|  | 5.79 |  | 0.552 | -67.546 | 2.151
|  | 5.81 |  | 0.552 | -67.546 | 2.151
|  | 5.83 |  | 0.552 | -67.546 | 2.151
|  | 5.85 |  | 0.552 | -67.546 | 2.151
|  | 5.87 |  | 0.552 | -67.546 | 2.151
|  | 5.89 |  | 0.552 | -67.546 | 2.151
|  | 5.91 |  | 0.552 | -67.546 | 2.151
|  | 5.93 |  | 0.552 | -67.546 | 2.151
|  | 5.95 |  | 0.552 | -67.546 | 2.151
|  | 5.97 |  | 0.552 | -67.546 | 2.151
|  | 5.99 |  | 0.552 | -67.546 | 2.151
|  | 6.01 |  | 0.552 | -67.546 | 2.151
|  | 6.03 |  | 0.552 | -67.546 | 2.151
|  | 6.05 |  | 0.552 | -67.546 | 2.151
|  | 6.07 |  | 0.552 | -67.546 | 2.151
|  | 6.09 |  | 0.552 | -67.546 | 2.151
|  | 6.11 |  | 0.552 | -67.546 | 2.151
|  | 6.13 |  | 0.552 | -67.546 | 2.151
|  | 6.15 |  | 0.552 | -67.546 | 2.151
|  | 6.17 |  | 0.552 | -67.546 | 2.151
|  | 6.19 |  | 0.552 | -67.546 | 2.151
|  | 6.21 |  | 0.552 | -67.546 | 2.151
|  | 6.23 |  | 0.552 | -67.546 | 2.151
|  | 6.25 |  | 0.552 | -67.546 | 2.151
|  | 6.27 |  | 0.552 | -67.546 | 2.151
|  | 6.29 |  | 0.552 | -67.546 | 2.151
|  | 6.31 |  | 0.552 | -67.546 | 2.151
|  | 6.33 |  | 0.552 | -67.546 | 2.151
|  | 6.35 |  | 0.552 | -67.546 | 2.151
|  | 6.37 |  | 0.552 | -67.546 | 2.151
|  | 6.39 |  | 0.552 | -67.546 | 2.151
|  | 6.41 |  | 0.552 | -67.546 | 2.151
|  | 6.43 |  | 0.552 | -67.546 | 2.151
|  | 6.45 |  | 0.552 | -67.546 | 2.151
|  | 6.47 |  | 0.552 | -67.546 | 2.151
|  | 6.49 |  | 0.552 | -67.546 | 2.151
|  | 6.51 |  | 0.552 | -67.546 | 2.151
|  | 6.53 |  | 0.552 | -67.546 | 2.151
|  | 6.55 |  | 0.552 | -67.546 | 2.151
|  | 6.57 |  | 0.552 | -67.546 | 2.151
|  | 6.59 |  | 0.552 | -67.546 | 2.151
|  | 6.61 |  | 0.552 | -67.546 | 2.151
|  | 6.63 |  | 0.552 | -67.546 | 2.151
|  | 6.65 |  | 0.552 | -67.546 | 2.151
|  | 6.67 |  | 0.552 | -67.546 | 2.151
|  | 6.69 |  | 0.552 | -67.546 | 2.151
|  | 6.71 |  | 0.552 | -67.546 | 2.151
|  | 6.73 |  | 0.552 | -67.546 | 2.151
|  | 6.75 |  | 0.552 | -67.546 | 2.151
|  | 6.77 |  | 0.552 | -67.546 | 2.151
|  | 6.79 |  | 0.552 | -67.546 | 2.151
|  | 6.81 |  | 0.552 | -67.546 | 2.151
|  | 6.83 |  | 0.552 | -67.546 | 2.151
|  | 6.85 |  | 0.552 | -67.546 | 2.151
|  | 6.87 |  | 0.552 | -67.546 | 2.151
|  | 6.89 |  | 0.552 | -67.546 | 2.151
|  | 6.91 |  | 0.552 | -67.546 | 2.151
|  | 6.93 |  | 0.552 | -67.546 | 2.151
|  | 6.95 |  | 0.552 | -67.546 | 2.151
|  | 6.97 |  | 0.552 | -67.546 | 2.151
|  | 6.99 |  | 0.552 | -67.546 | 2.151
|  | 7.01 |  | 0.552 | -67.546 | 2.151
|  | 7.03 |  | 0.552 | -67.546 | 2.151
|  | 7.05 |  | 0.552 | -67.546 | 2.151
|  | 7.07 |  | 0.552 | -67.546 | 2.151
|  | 7.09 |  | 0.552 | -67.546 | 2.151
|  | 7.11 |  | 0.552 | -67.546 | 2.151
|  | 7.13 |  | 0.552 | -67.546 | 2.151
|  | 7.15 |  | 0.552 | -67.546 | 2.151
|  | 7.17 |  | 0.552 | -67.546 | 2.151
|  | 7.19 |  | 0.552 | -67.546 | 2.151
|  | 7.21 |  | 0.552 | -67.546 | 2.151
|  | 7.23 |  | 0.552 | -67.546 | 2.151
|  | 7.25 |  | 0.552 | -67.546 | 2.151
|  | 7.27 |  | 0.552 | -67.546 | 2.151
|  | 7.29 |  | 0.552 | -67.546 | 2.151
|  | 7.31 |  | 0.552 | -67.546 | 2.151
|  | 7.33 |  | 0.552 | -67.546 | 2.151
|  | 7.35 |  | 0.552 | -67.546 | 2.151
|  | 7.37 |  | 0.552 | -67.546 | 2.151
|  | 7.39 |  | 0.552 | -67.546 | 2.151
|  | 7.41 |  | 0.552 | -67.546 | 2.151
|  | 7.43 |  | 0.552 | -67.546 | 2.151
|  | 7.45 |  | 0.552 | -67.546 | 2.151
|  | 7.47 |  | 0.552 | -67.546 | 2.151
|  | 7.49 |  | 0.552 | -67.546 | 2.151
|  | 7.51 |  | 0.552 | -67.546 | 2.151
|  | 7.53 |  | 0.552 | -67.546 | 2.151
|  | 7.55 |  | 0.552 | -67.546 | 2.151
|  | 7.57 |  | 0.552 | -67.546 | 2.151
|  | 7.59 |  | 0.552 | -67.546 | 2.151
|  | 7.61 |  | 0.552 | -67.546 | 2.151
|  | 7.63 |  | 0.552 | -67.546 | 2.151
|  | 7.65 |  | 0.552 | -67.546 | 2.151
|  | 7.67 |  | 0.552 | -67.546 | 2.151
|  | 7.69 |  | 0.552 | -67.546 | 2.151
|  | 7.71 |  | 0.552 | -67.546 | 2.151
|  | 7.73 |  | 0.552 | -67.546 | 2.151
|  | 7.75 |  | 0.552 | -67.546 | 2.151
|  | 7.77 |  | 0.552 | -67.546 | 2.151
|  | 7.79 |  | 0.552 | -67.546 | 2.151
|  | 7.81 |  | 0.552 | -67.546 | 2.151
|  | 7.83 |  | 0.552 | -67.546 | 2.151
|  | 7.85 |  | 0.552 | -67.546 | 2.151
|  | 7.87 |  | 0.552 | -67.546 | 2.151
|  | 7.89 |  | 0.552 | -67.546 | 2.151
|  | 7.91 |  | 0.552 | -67.546 | 2.151
|  | 7.93 |  | 0.552 | -67.546 | 2.151
|  | 7.95 |  | 0.552 | -67.546 | 2.151
|  | 7.97 |  | 0.552 | -67.546 | 2.151
|  | 7.99 |  | 0.552 | -67.546 | 2.151
|  | 8.01 |  | 0.552 | -67.546 | 2.151
|  | 8.03 |  | 0.552 | -67.546 | 2.151
|  | 8.05 |  | 0.552 | -67.546 | 2.151
|  | 8.07 |  | 0.552 | -67.546 | 2.151
|  | 8.09 |  | 0.552 | -67.546 | 2.151
|  | 8.11 |  | 0.552 | -67.546 | 2.151
|  | 8.13 |  | 0.552 | -67.546 | 2.151
|  | 8.15 |  | 0.552 | -67.546 | 2.151
|  | 8.17 |  | 0.552 | -67.546 | 2.151
|  | 8.19 |  | 0.552 | -67.546 | 2.151
|  | 8.21 |  | 0.552 | -67.546 | 2.151
|  | 8.23 |  | 0.552 | -67.546 | 2.151
|  | 8.25 |  | 0.552 | -67.546 | 2.151
|  | 8.27 |  | 0.552 | -67.546 | 2.151
|  | 8.29 |  | 0.552 | -67.546 | 2.151
|  | 8.31 |  | 0.552 | -67.546 | 2.151
|  | 8.33 |  | 0.552 | -67.546 | 2.151
|  | 8.35 |  | 0.552 | -67.546 | 2.151
|  | 8.37 |  | 0.552 | -67.546 | 2.151
|  | 8.39 |  | 0.552 | -67.546 | 2.151
|  | 8.41 |  | 0.552 | -67.546 | 2.151
|  | 8.43 |  | 0.552 | -67.546 | 2.151
|  | 8.45 |  | 0.552 | -67.546 | 2.151
|  | 8.47 |  | 0.552 | -67.546 | 2.151
|  | 8.49 |  | 0.552 | -67.546 | 2.151
|  | 8.51 |  | 0.552 | -67.546 | 2.151
|  | 8.53 |  | 0.552 | -67.546 | 2.151
|  | 8.55 |  | 0.552 | -67.546 | 2.151
|  | 8.57 |  | 0.552 | -67.546 | 2.151
|  | 8.59 |  | 0.552 | -67.546 | 2.151
|  | 8.61 |  | 0.552 | -67.546 | 2.151
|  | 8.63 |  | 0.552 | -67.546 | 2.151
|  | 8.65 |  | 0.552 | -67.546 | 2.151
|  | 8.67 |  | 0.552 | -67.546 | 2.151
|  | 8.69 |  | 0.552 | -67.546 | 2.151
|  | 8.71 |  | 0.552 | -67.546 | 2.151
|  | 8.73 |  | 0.552 | -67.546 | 2.151
|  | 8.75 |  | 0.552 | -67.546 | 2.151
|  | 8.77 |  | 0.552 | -67.546 | 2.151
|  | 8.79 |  | 0.552 | -67.546 | 2.151
|  | 8.81 |  | 0.552 | -67.546 | 2.151
|  | 8.83 |  | 0.552 | -67.546 | 2.151
|  | 8.85 |  | 0.552 | -67.546 | 2.151
|  | 8.87 |  | 0.552 | -67.546 | 2.151
|  | 8.89 |  | 0.552 | -67.546 | 2.151
|  | 8.91 |  | 0.552 | -67.546 | 2.151
|  | 8.93 |  | 0.552 | -67.546 | 2.151
|  | 8.95 |  | 0.552 | -67.546 | 2.151
|  | 8.97 |  | 0.552 | -67.546 | 2.151
|  | 8.99 |  | 0.552 | -67.546 | 2.151
|  | 9.01 |  | 0.552 | -67.546 | 2.151
|  | 9.03 |  | 0.552 | -67.546 | 2.151
|  | 9.05 |  | 0.552 | -67.546 | 2.151
|  | 9.07 |  | 0.552 | -67.546 | 2.151
|  | 9.09 |  | 0.552 | -67.546 | 2.151
|  | 9.11 |  | 0.552 | -67.546 | 2.151
|  | 9.13 |  | 0.552 | -67.546 | 2.151
|  | 9.15 |  | 0.552 | -67.546 | 2.151
|  | 9.17 |  | 0.552 | -67.546 | 2.151
|  | 9.19 |  | 0.552 | -67.546 | 2.151
|  | 9.21 |  | 0.552 | -67.546 | 2.151
|  | 9.23 |  | 0.552 | -67.546 | 2.151
|  | 9.25 |  | 0.552 | -67.546 | 2.151
|  | 9.27 |  | 0.552 | -67.546 | 2.151
|  | 9.29 |  | 0.552 | -67.546 | 2.151
|  | 9.31 |  | 0.552 | -67.546 | 2.151
|  | 9.33 |  | 0.552 | -67.546 | 2.151
|  | 9.35 |  | 0.552 | -67.546 | 2.151
|  | 9.37 |  | 0.552 | -67.546 | 2.151
|  | 9.39 |  | 0.552 | -67.546 | 2.151
|  | 9.41 |  | 0.552 | -67.546 | 2.151
|  | 9.43 |  | 0.552 | -67.546 | 2.151
|  | 9.45 |  | 0.552 | -67.546 | 2.151
|  | 9.47 |  | 0.552 | -67.546 | 2.151
|  | 9.49 |  | 0.552 | -67.546 | 2.151
|  | 9.51 |  | 0.552 | -67.546 | 2.151
|  | 9.53 |  | 0.552 | -67.546 | 2.151
|  | 9.55 |  | 0.552 | -67.546 | 2.151
|  | 9.57 |  | 0.552 | -67.546 | 2.151
|  | 9.59 |  | 0.552 | -67.546 | 2.151
|  | 9.61 |  | 0.552 | -67.546 | 2.151
|  | 9.63 |  | 0.552 | -67.546 | 2.151
|  | 9.65 |  | 0.552 | -67.546 | 2.151
|  | 9.67 |  | 0.552 | -67.546 | 2.151
|  | 9.69 |  | 0.552 | -67.546 | 2.151
|  | 9.71 |  | 0.552 | -67.546 | 2.151
|  | 9.73 |  | 0.552 | -67.546 | 2.151
|  | 9.75 |  | 0.552 | -67.546 | 2.151
|  | 9.77 |  | 0.552 | -67.546 | 2.151
|  | 9.79 |  | 0.552 | -67.546 | 2.151
|  | 9.81 |  | 0.552 | -67.546 | 2.151
|  | 9.83 |  | 0.552 | -67.546 | 2.151
|  | 9.85 |  | 0.552 | -67.546 | 2.151
|  | 9.87 |  | 0.552 | -67.546 | 2.151
|  | 9.89 |  | 0.552 | -67.546 | 2.151
|  | 9.91 |  | 0.552 | -67.546 | 2.151
|  | 9.93 |  | 0.552 | -67.546 | 2.151
|  | 9.95 |  | 0.552 | -67.546 | 2.151
|  | 9.97 |  | 0.552 | -67.546 | 2.151
|  | 9.99 |  | 0.552 | -67.546 | 2.151
|  | 10 |  | 0.552 | -67.546 | 2.151
|  | 10.01 |  | 0.552 | -67.546 | 2.151
174308 | TL_11-10 | 0 |  | 0.137 | -2.646 | -1.98
|  | 0.01 |  | 0.137 | -2.646 | -1.98
|  | 0.03 |  | 0.137 | -2.645 | -1.98
|  | 0.05 |  | 0.137 | -2.645 | -1.98
|  | 0.07 |  | 0.137 | -2.645 | -1.98
|  | 0.09 |  | 0.137 | -2.645 | -1.98
|  | 0.11 |  | 0.137 | -2.645 | -1.98
|  | 0.13 |  | 0.137 | -2.645 | -1.98
|  | 0.15 |  | 0.137 | -2.645 | -1.98
|  | 0.17 |  | 0.137 | -2.645 | -1.98
|  | 0.19 |  | 0.137 | -2.645 | -1.98
|  | 0.21 |  | 0.137 | -2.645 | -1.98
|  | 0.23 |  | 0.137 | -2.645 | -1.98
|  | 0.25 |  | 0.137 | -2.645 | -1.98
|  | 0.27 |  | 0.137 | -2.645 | -1.98
|  | 0.29 |  | 0.137 | -2.645 | -1.98
|  | 0.31 |  | 0.137 | -2.645 | -1.98
|  | 0.33 |  | 0.137 | -2.645 | -1.98
|  | 0.35 |  | 0.137 | -2.645 | -1.98
|  | 0.37 |  | 0.137 | -2.645 | -1.98
|  | 0.39 |  | 0.137 | -2.645 | -1.98
|  | 0.41 |  | 0.137 | -2.645 | -1.98
|  | 0.43 |  | 0.137 | -2.645 | -1.98
|  | 0.45 |  | 0.137 | -2.645 | -1.98
|  | 0.47 |  | 0.137 | -2.645 | -1.98
|  | 0.49 |  | 0.137 | -2.645 | -1.98
|  | 0.51 |  | 0.137 | -2.645 | -1.98
|  | 0.53 |  | 0.137 | -2.645 | -1.98
|  | 0.55 |  | 0.137 | -2.645 | -1.98
|  | 0.57 |  | 0.137 | -2.645 | -1.98
|  | 0.59 |  | 0.137 | -2.645 | -1.98
|  | 0.61 |  | 0.137 | -2.645 | -1.98
|  | 0.63 |  | 0.137 | -2.645 | -1.98
|  | 0.65 |  | 0.137 | -2.645 | -1.98
|  | 0.67 |  | 0.137 | -2.645 | -1.98
|  | 0.69 |  | 0.137 | -2.645 | -1.98
|  | 0.71 |  | 0.137 | -2.645 | -1.98
|  | 0.73 |  | 0.137 | -2.645 | -1.98
|  | 0.75 |  | 0.137 | -2.645 | -1.98
|  | 0.77 |  | 0.137 | -2.645 | -1.98
|  | 0.79 |  | 0.137 | -2.645 | -1.98
|  | 0.81 |  | 0.137 | -2.645 | -1.98
|  | 0.83 |  | 0.137 | -2.645 | -1.98
|  | 0.85 |  | 0.137 | -2.645 | -1.98
|  | 0.87 |  | 0.137 | -2.645 | -1.98
|  | 0.89 |  | 0.137 | -2.645 | -1.98
|  | 0.91 |  | 0.137 | -2.645 | -1.98
|  | 0.93 |  | 0.137 | -2.645 | -1.98
|  | 0.95 |  | 0.137 | -2.645 | -1.98
|  | 0.97 |  | 0.137 | -2.645 | -1.98
|  | 0.99 |  | 0.137 | -2.645 | -1.98
|  | 1.01 |  | 0.137 | -2.645 | -1.98
|  | 1.03 |  | 0.137 | -2.645 | -1.98
|  | 1.05 |  | 0.137 | -2.645 | -1.98
|  | 1.07 |  | 0.137 | -2.645 | -1.98
|  | 1.09 |  | 0.137 | -2.645 | -1.98
|  | 1.11 |  | 0.137 | -2.645 | -1.98
|  | 1.13 |  | 0.137 | -2.645 | -1.98
|  | 1.15 |  | 0.137 | -2.645 | -1.98
|  | 1.17 |  | 0.137 | -2.645 | -1.98
|  | 1.19 |  | 0.137 | -2.645 | -1.98
|  | 1.21 |  | 0.137 | -2.645 | -1.98
|  | 1.23 |  | 0.137 | -2.645 | -1.98
|  | 1.25 |  | 0.137 | -2.645 | -1.98
|  | 1.27 |  | 0.137 | -2.645 | -1.98
|  | 1.29 |  | 0.137 | -2.645 | -1.98
|  | 1.31 |  | 0.137 | -2.645 | -1.98
|  | 1.33 |  | 0.137 | -2.645 | -1.98
|  | 1.35 |  | 0.137 | -2.645 | -1.98
|  | 1.37 |  | 0.137 | -2.645 | -1.98
|  | 1.39 |  | 0.137 | -2.645 | -1.98
|  | 1.41 |  | 0.137 | -2.645 | -1.98
|  | 1.43 |  | 0.137 | -2.645 | -1.98
|  | 1.45 |  | 0.137 | -2.645 | -1.98
|  | 1.47 |  | 0.137 | -2.645 | -1.98
|  | 1.49 |  | 0.137 | -2.645 | -1.98
|  | 1.51 |  | 0.137 | -2.645 | -1.98
|  | 1.53 |  | 0.137 | -2.645 | -1.98
|  | 1.55 |  | 0.137 | -2.645 | -1.98
|  | 1.57 |  | 0.137 | -2.645 | -1.98
|  | 1.59 |  | 0.137 | -2.645 | -1.98
|  | 1.61 |  | 0.137 | -2.645 | -1.98
|  | 1.63 |  | 0.137 | -2.645 | -1.98
|  | 1.65 |  | 0.137 | -2.645 | -1.98
|  | 1.67 |  | 0.137 | -2.645 | -1.98
|  | 1.69 |  | 0.137 | -2.645 | -1.98
|  | 1.71 |  | 0.137 | -2.645 | -1.98
|  | 1.73 |  | 0.137 | -2.645 | -1.98
|  | 1.75 |  | 0.137 | -2.645 | -1.98
|  | 1.77 |  | 0.137 | -2.645 | -1.98
|  | 1.79 |  | 0.137 | -2.645 | -1.98
|  | 1.81 |  | 0.137 | -2.645 | -1.98
|  | 1.83 |  | 0.137 | -2.645 | -1.98
|  | 1.85 |  | 0.137 | -2.645 | -1.98
|  | 1.87 |  | 0.137 | -2.645 | -1.98
|  | 1.89 |  | 0.137 | -2.645 | -1.98
|  | 1.91 |  | 0.137 | -2.645 | -1.98
|  | 1.93 |  | 0.137 | -2.645 | -1.98
|  | 1.95 |  | 0.137 | -2.645 | -1.98
|  | 1.97 |  | 0.137 | -2.645 | -1.98
|  | 1.99 |  | 0.137 | -2.645 | -1.98
|  | 2.01 |  | 0.137 | -2.645 | -1.98
|  | 2.03 |  | 0.137 | -2.645 | -1.98
|  | 2.05 |  | 0.137 | -2.645 | -1.98
|  | 2.07 |  | 0.137 | -2.645 | -1.98
|  | 2.09 |  | 0.137 | -2.645 | -1.98
|  | 2.11 |  | 0.137 | -2.645 | -1.98
|  | 2.13 |  | 0.137 | -2.645 | -1.98
|  | 2.15 |  | 0.137 | -2.645 | -1.98
|  | 2.17 |  | 0.137 | -2.645 | -1.98
|  | 2.19 |  | 0.137 | -2.645 | -1.98
|  | 2.21 |  | 0.137 | -2.645 | -1.98
|  | 2.23 |  | 0.137 | -2.645 | -1.98
|  | 2.25 |  | 0.137 | -2.645 | -1.98
|  | 2.27 |  | 0.137 | -2.645 | -1.98
|  | 2.29 |  | 0.137 | -2.645 | -1.98
|  | 2.31 |  | 0.137 | -2.645 | -1.98
|  | 2.33 |  | 0.137 | -2.645 | -1.98
|  | 2.35 |  | 0.137 | -2.645 | -1.98
|  | 2.37 |  | 0.137 | -2.645 | -1.98
|  | 2.39 |  | 0.137 | -2.645 | -1.98
|  | 2.41 |  | 0.137 | -2.645 | -1.98
|  | 2.43 |  | 0.137 | -2.645 | -1.98
|  | 2.45 |  | 0.137 | -2.645 | -1.98
|  | 2.47 |  | 0.137 | -2.645 | -1.98
|  | 2.49 |  | 0.137 | -2.645 | -1.98
|  | 2.51 |  | 0.137 | -2.645 | -1.98
|  | 2.53 |  | 0.137 | -2.645 | -1.98
|  | 2.55 |  | 0.137 | -2.645 | -1.98
|  | 2.57 |  | 0.137 | -2.645 | -1.98
|  | 2.59 |  | 0.137 | -2.645 | -1.98
|  | 2.61 |  | 0.137 | -2.645 | -1.98
|  | 2.63 |  | 0.137 | -2.645 | -1.98
|  | 2.65 |  | 0.137 | -2.645 | -1.98
|  | 2.67 |  | 0.137 | -2.645 | -1.98
|  | 2.69 |  | 0.137 | -2.645 | -1.98
|  | 2.71 |  | 0.137 | -2.645 | -1.98
|  | 2.73 |  | 0.137 | -2.645 | -1.98
|  | 2.75 |  | 0.137 | -2.645 | -1.98
|  | 2.77 |  | 0.137 | -2.645 | -1.98
|  | 2.79 |  | 0.137 | -2.645 | -1.98
|  | 2.81 |  | 0.137 | -2.645 | -1.98
|  | 2.83 |  | 0.137 | -2.645 | -1.98
|  | 2.85 |  | 0.137 | -2.645 | -1.98
|  | 2.87 |  | 0.137 | -2.645 | -1.98
|  | 2.89 |  | 0.137 | -2.645 | -1.98
|  | 2.91 |  | 0.137 | -2.645 | -1.98
|  | 2.93 |  | 0.137 | -2.645 | -1.98
|  | 2.95 |  | 0.137 | -2.645 | -1.98
|  | 2.97 |  | 0.137 | -2.645 | -1.98
|  | 2.99 |  | 0.137 | -2.645 | -1.98
|  | 3.01 |  | 0.137 | -2.645 | -1.98
|  | 3.03 |  | 0.137 | -2.645 | -1.98
|  | 3.05 |  | 0.137 | -2.645 | -1.98
|  | 3.07 |  | 0.137 | -2.645 | -1.98
|  | 3.09 |  | 0.137 | -2.645 | -1.98
|  | 3.11 |  | 0.137 | -2.645 | -1.98
|  | 3.13 |  | 0.137 | -2.645 | -1.98
|  | 3.15 |  | 0.137 | -2.645 | -1.98
|  | 3.17 |  | 0.137 | -2.645 | -1.98
|  | 3.19 |  | 0.137 | -2.645 | -1.98
|  | 3.21 |  | 0.137 | -2.645 | -1.98
|  | 3.23 |  | 0.137 | -2.645 | -1.98
|  | 3.25 |  | 0.137 | -2.645 | -1.98
|  | 3.27 |  | 0.137 | -2.645 | -1.98
|  | 3.29 |  | 0.137 | -2.645 | -1.98
|  | 3.31 |  | 0.137 | -2.645 | -1.98
|  | 3.33 |  | 0.137 | -2.645 | -1.98
|  | 3.35 |  | 0.137 | -2.645 | -1.98
|  | 3.37 |  | 0.137 | -2.645 | -1.98
|  | 3.39 |  | 0.137 | -2.645 | -1.98
|  | 3.41 |  | 0.137 | -2.645 | -1.98
|  | 3.43 |  | 0.137 | -2.645 | -1.98
|  | 3.45 |  | 0.137 | -2.645 | -1.98
|  | 3.47 |  | 0.137 | -2.645 | -1.98
|  | 3.49 |  | 0.137 | -2.645 | -1.98
|  | 3.51 |  | 0.137 | -2.645 | -1.98
|  | 3.53 |  | 0.137 | -2.645 | -1.98
|  | 3.55 |  | 0.137 | -2.645 | -1.98
|  | 3.57 |  | 0.137 | -2.645 | -1.98
|  | 3.59 |  | 0.137 | -2.645 | -1.98
|  | 3.61 |  | 0.137 | -2.645 | -1.98
|  | 3.63 |  | 0.137 | -2.645 | -1.98
|  | 3.65 |  | 0.137 | -2.645 | -1.98
|  | 3.67 |  | 0.137 | -2.645 | -1.98
|  | 3.69 |  | 0.137 | -2.645 | -1.98
|  | 3.71 |  | 0.137 | -2.645 | -1.98
|  | 3.73 |  | 0.137 | -2.645 | -1.98
|  | 3.75 |  | 0.137 | -2.645 | -1.98
|  | 3.77 |  | 0.137 | -2.645 | -1.98
|  | 3.79 |  | 0.137 | -2.645 | -1.98
|  | 3.81 |  | 0.137 | -2.645 | -1.98
|  | 3.83 |  | 0.137 | -2.645 | -1.98
|  | 3.85 |  | 0.137 | -2.645 | -1.98
|  | 3.87 |  | 0.137 | -2.645 | -1.98
|  | 3.89 |  | 0.137 | -2.645 | -1.98
|  | 3.91 |  | 0.137 | -2.645 | -1.98
|  | 3.93 |  | 0.137 | -2.645 | -1.98
|  | 3.95 |  | 0.137 | -2.645 | -1.98
|  | 3.97 |  | 0.137 | -2.645 | -1.98
|  | 3.99 |  | 0.137 | -2.645 | -1.98
|  | 4.01 |  | 0.137 | -2.645 | -1.98
|  | 4.03 |  | 0.137 | -2.645 | -1.98
|  | 4.05 |  | 0.137 | -2.645 | -1.98
|  | 4.07 |  | 0.137 | -2.645 | -1.98
|  | 4.09 |  | 0.137 | -2.645 | -1.98
|  | 4.11 |  | 0.137 | -2.645 | -1.98
|  | 4.13 |  | 0.137 | -2.645 | -1.98
|  | 4.15 |  | 0.137 | -2.645 | -1.98
|  | 4.17 |  | 0.137 | -2.645 | -1.98
|  | 4.19 |  | 0.137 | -2.645 | -1.98
|  | 4.21 |  | 0.137 | -2.645 | -1.98
|  | 4.23 |  | 0.137 | -2.645 | -1.98
|  | 4.25 |  | 0.137 | -2.645 | -1.98
|  | 4.27 |  | 0.137 | -2.645 | -1.98
|  | 4.29 |  | 0.137 | -2.645 | -1.98
|  | 4.31 |  | 0.137 | -2.645 | -1.98
|  | 4.33 |  | 0.137 | -2.645 | -1.98
|  | 4.35 |  | 0.137 | -2.645 | -1.98
|  | 4.37 |  | 0.137 | -2.645 | -1.98
|  | 4.39 |  | 0.137 | -2.645 | -1.98
|  | 4.41 |  | 0.137 | -2.645 | -1.98
|  | 4.43 |  | 0.137 | -2.645 | -1.98
|  | 4.45 |  | 0.137 | -2.645 | -1.98
|  | 4.47 |  | 0.137 | -2.645 | -1.98
|  | 4.49 |  | 0.137 | -2.645 | -1.98
|  | 4.51 |  | 0.137 | -2.645 | -1.98
|  | 4.53 |  | 0.137 | -2.645 | -1.98
|  | 4.55 |  | 0.137 | -2.645 | -1.98
|  | 4.57 |  | 0.137 | -2.645 | -1.98
|  | 4.59 |  | 0.137 | -2.645 | -1.98
|  | 4.61 |  | 0.137 | -2.645 | -1.98
|  | 4.63 |  | 0.137 | -2.645 | -1.98
|  | 4.65 |  | 0.137 | -2.645 | -1.98
|  | 4.67 |  | 0.137 | -2.645 | -1.98
|  | 4.69 |  | 0.137 | -2.645 | -1.98
|  | 4.71 |  | 0.137 | -2.645 | -1.98
|  | 4.73 |  | 0.137 | -2.645 | -1.98
|  | 4.75 |  | 0.137 | -2.645 | -1.98
|  | 4.77 |  | 0.137 | -2.645 | -1.98
|  | 4.79 |  | 0.137 | -2.645 | -1.98
|  | 4.81 |  | 0.137 | -2.645 | -1.98
|  | 4.83 |  | 0.137 | -2.645 | -1.98
|  | 4.85 |  | 0.137 | -2.645 | -1.98
|  | 4.87 |  | 0.137 | -2.645 | -1.98
|  | 4.89 |  | 0.137 | -2.645 | -1.98
|  | 4.91 |  | 0.137 | -2.645 | -1.98
|  | 4.93 |  | 0.137 | -2.645 | -1.98
|  | 4.95 |  | 0.137 | -2.645 | -1.98
|  | 4.97 |  | 0.137 | -2.645 | -1.98
|  | 4.99 |  | 0.137 | -2.645 | -1.98
|  | 5.01 |  | 0.137 | -2.645 | -1.98
|  | 5.03 |  | 0.137 | -2.645 | -1.98
|  | 5.05 |  | 0.137 | -2.645 | -1.98
|  | 5.07 |  | 0.137 | -2.645 | -1.98
|  | 5.09 |  | 0.137 | -2.645 | -1.98
|  | 5.11 |  | 0.137 | -2.645 | -1.98
|  | 5.13 |  | 0.137 | -2.645 | -1.98
|  | 5.15 |  | 0.137 | -2.645 | -1.98
|  | 5.17 |  | 0.137 | -2.645 | -1.98
|  | 5.19 |  | 0.137 | -2.645 | -1.98
|  | 5.21 |  | 0.137 | -2.645 | -1.98
|  | 5.23 |  | 0.137 | -2.645 | -1.98
|  | 5.25 |  | 0.137 | -2.645 | -1.98
|  | 5.27 |  | 0.137 | -2.645 | -1.98
|  | 5.29 |  | 0.137 | -2.645 | -1.98
|  | 5.31 |  | 0.137 | -2.645 | -1.98
|  | 5.33 |  | 0.137 | -2.645 | -1.98
|  | 5.35 |  | 0.137 | -2.645 | -1.98
|  | 5.37 |  | 0.137 | -2.645 | -1.98
|  | 5.39 |  | 0.137 | -2.645 | -1.98
|  | 5.41 |  | 0.137 | -2.645 | -1.98
|  | 5.43 |  | 0.137 | -2.645 | -1.98
|  | 5.45 |  | 0.137 | -2.645 | -1.98
|  | 5.47 |  | 0.137 | -2.645 | -1.98
|  | 5.49 |  | 0.137 | -2.645 | -1.98
|  | 5.51 |  | 0.137 | -2.645 | -1.98
|  | 5.53 |  | 0.137 | -2.645 | -1.98
|  | 5.55 |  | 0.137 | -2.645 | -1.98
|  | 5.57 |  | 0.137 | -2.645 | -1.98
|  | 5.59 |  | 0.137 | -2.645 | -1.98
|  | 5.61 |  | 0.137 | -2.645 | -1.98
|  | 5.63 |  | 0.137 | -2.645 | -1.98
|  | 5.65 |  | 0.137 | -2.645 | -1.98
|  | 5.67 |  | 0.137 | -2.645 | -1.98
|  | 5.69 |  | 0.137 | -2.645 | -1.98
|  | 5.71 |  | 0.137 | -2.645 | -1.98
|  | 5.73 |  | 0.137 | -2.645 | -1.98
|  | 5.75 |  | 0.137 | -2.645 | -1.98
|  | 5.77 |  | 0.137 | -2.645 | -1.98
|  | 5.79 |  | 0.137 | -2.645 | -1.98
|  | 5.81 |  | 0.137 | -2.645 | -1.98
|  | 5.83 |  | 0.137 | -2.645 | -1.98
|  | 5.85 |  | 0.137 | -2.645 | -1.98
|  | 5.87 |  | 0.137 | -2.645 | -1.98
|  | 5.89 |  | 0.137 | -2.645 | -1.98
|  | 5.91 |  | 0.137 | -2.645 | -1.98
|  | 5.93 |  | 0.137 | -2.645 | -1.98
|  | 5.95 |  | 0.137 | -2.645 | -1.98
|  | 5.97 |  | 0.137 | -2.645 | -1.98
|  | 5.99 |  | 0.137 | -2.645 | -1.98
|  | 6.01 |  | 0.137 | -2.645 | -1.98
|  | 6.03 |  | 0.137 | -2.645 | -1.98
|  | 6.05 |  | 0.137 | -2.645 | -1.98
|  | 6.07 |  | 0.137 | -2.645 | -1.98
|  | 6.09 |  | 0.137 | -2.645 | -1.98
|  | 6.11 |  | 0.137 | -2.645 | -1.98
|  | 6.13 |  | 0.137 | -2.645 | -1.98
|  | 6.15 |  | 0.137 | -2.645 | -1.98
|  | 6.17 |  | 0.137 | -2.645 | -1.98
|  | 6.19 |  | 0.137 | -2.645 | -1.98
|  | 6.21 |  | 0.137 | -2.645 | -1.98
|  | 6.23 |  | 0.137 | -2.645 | -1.98
|  | 6.25 |  | 0.137 | -2.645 | -1.98
|  | 6.27 |  | 0.137 | -2.645 | -1.98
|  | 6.29 |  | 0.137 | -2.645 | -1.98
|  | 6.31 |  | 0.137 | -2.645 | -1.98
|  | 6.33 |  | 0.137 | -2.645 | -1.98
|  | 6.35 |  | 0.137 | -2.645 | -1.98
|  | 6.37 |  | 0.137 | -2.645 | -1.98
|  | 6.39 |  | 0.137 | -2.645 | -1.98
|  | 6.41 |  | 0.137 | -2.645 | -1.98
|  | 6.43 |  | 0.137 | -2.645 | -1.98
|  | 6.45 |  | 0.137 | -2.645 | -1.98
|  | 6.47 |  | 0.137 | -2.645 | -1.98
|  | 6.49 |  | 0.137 | -2.645 | -1.98
|  | 6.51 |  | 0.137 | -2.645 | -1.98
|  | 6.53 |  | 0.137 | -2.645 | -1.98
|  | 6.55 |  | 0.137 | -2.645 | -1.98
|  | 6.57 |  | 0.137 | -2.645 | -1.98
|  | 6.59 |  | 0.137 | -2.645 | -1.98
|  | 6.61 |  | 0.137 | -2.645 | -1.98
|  | 6.63 |  | 0.137 | -2.645 | -1.98
|  | 6.65 |  | 0.137 | -2.645 | -1.98
|  | 6.67 |  | 0.137 | -2.645 | -1.98
|  | 6.69 |  | 0.137 | -2.645 | -1.98
|  | 6.71 |  | 0.137 | -2.645 | -1.98
|  | 6.73 |  | 0.137 | -2.645 | -1.98
|  | 6.75 |  | 0.137 | -2.645 | -1.98
|  | 6.77 |  | 0.137 | -2.645 | -1.98
|  | 6.79 |  | 0.137 | -2.645 | -1.98
|  | 6.81 |  | 0.137 | -2.645 | -1.98
|  | 6.83 |  | 0.137 | -2.645 | -1.98
|  | 6.85 |  | 0.137 | -2.645 | -1.98
|  | 6.87 |  | 0.137 | -2.645 | -1.98
|  | 6.89 |  | 0.137 | -2.645 | -1.98
|  | 6.91 |  | 0.137 | -2.645 | -1.98
|  | 6.93 |  | 0.137 | -2.645 | -1.98
|  | 6.95 |  | 0.137 | -2.645 | -1.98
|  | 6.97 |  | 0.137 | -2.645 | -1.98
|  | 6.99 |  | 0.137 | -2.645 | -1.98
|  | 7.01 |  | 0.137 | -2.645 | -1.98
|  | 7.03 |  | 0.137 | -2.645 | -1.98
|  | 7.05 |  | 0.137 | -2.645 | -1.98
|  | 7.07 |  | 0.137 | -2.645 | -1.98
|  | 7.09 |  | 0.137 | -2.645 | -1.98
|  | 7.11 |  | 0.137 | -2.645 | -1.98
|  | 7.13 |  | 0.137 | -2.645 | -1.98
|  | 7.15 |  | 0.137 | -2.645 | -1.98
|  | 7.17 |  | 0.137 | -2.645 | -1.98
|  | 7.19 |  | 0.137 | -2.645 | -1.98
|  | 7.21 |  | 0.137 | -2.645 | -1.98
|  | 7.23 |  | 0.137 | -2.645 | -1.98
|  | 7.25 |  | 0.137 | -2.645 | -1.98
|  | 7.27 |  | 0.137 | -2.645 | -1.98
|  | 7.29 |  | 0.137 | -2.645 | -1.98
|  | 7.31 |  | 0.137 | -2.645 | -1.98
|  | 7.33 |  | 0.137 | -2.645 | -1.98
|  | 7.35 |  | 0.137 | -2.645 | -1.98
|  | 7.37 |  | 0.137 | -2.645 | -1.98
|  | 7.39 |  | 0.137 | -2.645 | -1.98
|  | 7.41 |  | 0.137 | -2.645 | -1.98
|  | 7.43 |  | 0.137 | -2.645 | -1.98
|  | 7.45 |  | 0.137 | -2.645 | -1.98
|  | 7.47 |  | 0.137 | -2.645 | -1.98
|  | 7.49 |  | 0.137 | -2.645 | -1.98
|  | 7.51 |  | 0.137 | -2.645 | -1.98
|  | 7.53 |  | 0.137 | -2.645 | -1.98
|  | 7.55 |  | 0.137 | -2.645 | -1.98
|  | 7.57 |  | 0.137 | -2.645 | -1.98
|  | 7.59 |  | 0.137 | -2.645 | -1.98
|  | 7.61 |  | 0.137 | -2.645 | -1.98
|  | 7.63 |  | 0.137 | -2.645 | -1.98
|  | 7.65 |  | 0.137 | -2.645 | -1.98
|  | 7.67 |  | 0.137 | -2.645 | -1.98
|  | 7.69 |  | 0.137 | -2.645 | -1.98
|  | 7.71 |  | 0.137 | -2.645 | -1.98
|  | 7.73 |  | 0.137 | -2.645 | -1.98
|  | 7.75 |  | 0.137 | -2.645 | -1.98
|  | 7.77 |  | 0.137 | -2.645 | -1.98
|  | 7.79 |  | 0.137 | -2.645 | -1.98
|  | 7.81 |  | 0.137 | -2.645 | -1.98
|  | 7.83 |  | 0.137 | -2.645 | -1.98
|  | 7.85 |  | 0.137 | -2.645 | -1.98
|  | 7.87 |  | 0.137 | -2.645 | -1.98
|  | 7.89 |  | 0.137 | -2.645 | -1.98
|  | 7.91 |  | 0.137 | -2.645 | -1.98
|  | 7.93 |  | 0.137 | -2.645 | -1.98
|  | 7.95 |  | 0.137 | -2.645 | -1.98
|  | 7.97 |  | 0.137 | -2.645 | -1.98
|  | 7.99 |  | 0.137 | -2.645 | -1.98
|  | 8.01 |  | 0.137 | -2.645 | -1.98
|  | 8.03 |  | 0.137 | -2.645 | -1.98
|  | 8.05 |  | 0.137 | -2.645 | -1.98
|  | 8.07 |  | 0.137 | -2.645 | -1.98
|  | 8.09 |  | 0.137 | -2.645 | -1.98
|  | 8.11 |  | 0.137 | -2.645 | -1.98
|  | 8.13 |  | 0.137 | -2.645 | -1.98
|  | 8.15 |  | 0.137 | -2.645 | -1.98
|  | 8.17 |  | 0.137 | -2.645 | -1.98
|  | 8.19 |  | 0.137 | -2.645 | -1.98
|  | 8.21 |  | 0.137 | -2.645 | -1.98
|  | 8.23 |  | 0.137 | -2.645 | -1.98
|  | 8.25 |  | 0.137 | -2.645 | -1.98
|  | 8.27 |  | 0.137 | -2.645 | -1.98
|  | 8.29 |  | 0.137 | -2.645 | -1.98
|  | 8.31 |  | 0.137 | -2.645 | -1.98
|  | 8.33 |  | 0.137 | -2.645 | -1.98
|  | 8.35 |  | 0.137 | -2.645 | -1.98
|  | 8.37 |  | 0.137 | -2.645 | -1.98
|  | 8.39 |  | 0.137 | -2.645 | -1.98
|  | 8.41 |  | 0.137 | -2.645 | -1.98
|  | 8.43 |  | 0.137 | -2.645 | -1.98
|  | 8.45 |  | 0.137 | -2.645 | -1.98
|  | 8.47 |  | 0.137 | -2.645 | -1.98
|  | 8.49 |  | 0.137 | -2.645 | -1.98
|  | 8.51 |  | 0.137 | -2.645 | -1.98
|  | 8.53 |  | 0.137 | -2.645 | -1.98
|  | 8.55 |  | 0.137 | -2.645 | -1.98
|  | 8.57 |  | 0.137 | -2.645 | -1.98
|  | 8.59 |  | 0.137 | -2.645 | -1.98
|  | 8.61 |  | 0.137 | -2.645 | -1.98
|  | 8.63 |  | 0.137 | -2.645 | -1.98
|  | 8.65 |  | 0.137 | -2.645 | -1.98
|  | 8.67 |  | 0.137 | -2.645 | -1.98
|  | 8.69 |  | 0.137 | -2.645 | -1.98
|  | 8.71 |  | 0.137 | -2.645 | -1.98
|  | 8.73 |  | 0.137 | -2.645 | -1.98
|  | 8.75 |  | 0.137 | -2.645 | -1.98
|  | 8.77 |  | 0.137 | -2.645 | -1.98
|  | 8.79 |  | 0.137 | -2.645 | -1.98
|  | 8.81 |  | 0.137 | -2.645 | -1.98
|  | 8.83 |  | 0.137 | -2.645 | -1.98
|  | 8.85 |  | 0.137 | -2.645 | -1.98
|  | 8.87 |  | 0.137 | -2.645 | -1.98
|  | 8.89 |  | 0.137 | -2.645 | -1.98
|  | 8.91 |  | 0.137 | -2.645 | -1.98
|  | 8.93 |  | 0.137 | -2.645 | -1.98
|  | 8.95 |  | 0.137 | -2.645 | -1.98
|  | 8.97 |  | 0.137 | -2.645 | -1.98
|  | 8.99 |  | 0.137 | -2.645 | -1.98
|  | 9.01 |  | 0.137 | -2.645 | -1.98
|  | 9.03 |  | 0.137 | -2.645 | -1.98
|  | 9.05 |  | 0.137 | -2.645 | -1.98
|  | 9.07 |  | 0.137 | -2.645 | -1.98
|  | 9.09 |  | 0.137 | -2.645 | -1.98
|  | 9.11 |  | 0.137 | -2.645 | -1.98
|  | 9.13 |  | 0.137 | -2.645 | -1.98
|  | 9.15 |  | 0.137 | -2.645 | -1.98
|  | 9.17 |  | 0.137 | -2.645 | -1.98
|  | 9.19 |  | 0.137 | -2.645 | -1.98
|  | 9.21 |  | 0.137 | -2.645 | -1.98
|  | 9.23 |  | 0.137 | -2.645 | -1.98
|  | 9.25 |  | 0.137 | -2.645 | -1.98
|  | 9.27 |  | 0.137 | -2.645 | -1.98
|  | 9.29 |  | 0.137 | -2.645 | -1.98
|  | 9.31 |  | 0.137 | -2.645 | -1.98
|  | 9.33 |  | 0.137 | -2.645 | -1.98
|  | 9.35 |  | 0.137 | -2.645 | -1.98
|  | 9.37 |  | 0.137 | -2.645 | -1.98
|  | 9.39 |  | 0.137 | -2.645 | -1.98
|  | 9.41 |  | 0.137 | -2.645 | -1.98
|  | 9.43 |  | 0.137 | -2.645 | -1.98
|  | 9.45 |  | 0.137 | -2.645 | -1.98
|  | 9.47 |  | 0.137 | -2.645 | -1.98
|  | 9.49 |  | 0.137 | -2.645 | -1.98
|  | 9.51 |  | 0.137 | -2.645 | -1.98
|  | 9.53 |  | 0.137 | -2.645 | -1.98
|  | 9.55 |  | 0.137 | -2.645 | -1.98
|  | 9.57 |  | 0.137 | -2.645 | -1.98
|  | 9.59 |  | 0.137 | -2.645 | -1.98
|  | 9.61 |  | 0.137 | -2.645 | -1.98
|  | 9.63 |  | 0.137 | -2.645 | -1.98
|  | 9.65 |  | 0.137 | -2.645 | -1.98
|  | 9.67 |  | 0.137 | -2.645 | -1.98
|  | 9.69 |  | 0.137 | -2.645 | -1.98
|  | 9.71 |  | 0.137 | -2.645 | -1.98
|  | 9.73 |  | 0.137 | -2.645 | -1.98
|  | 9.75 |  | 0.137 | -2.645 | -1.98
|  | 9.77 |  | 0.137 | -2.645 | -1.98
|  | 9.79 |  | 0.137 | -2.645 | -1.98
|  | 9.81 |  | 0.137 | -2.645 | -1.98
|  | 9.83 |  | 0.137 | -2.645 | -1.98
|  | 9.85 |  | 0.137 | -2.645 | -1.98
|  | 9.87 |  | 0.137 | -2.645 | -1.98
|  | 9.89 |  | 0.137 | -2.645 | -1.98
|  | 9.91 |  | 0.137 | -2.645 | -1.98
|  | 9.93 |  | 0.137 | -2.645 | -1.98
|  | 9.95 |  | 0.137 | -2.645 | -1.98
|  | 9.97 |  | 0.137 | -2.645 | -1.98
|  | 9.99 |  | 0.137 | -2.645 | -1.98
|  | 10 |  | 0.137 | -2.645 | -1.98
|  | 10.01 |  | 0.137 | -2.645 | -1.98
174293 | TL_12-13 | 0 |  | 0.029 | -0.319 | -0.636
|  | 0.01 |  | 0.029 | -0.319 | -0.636
|  | 0.03 |  | 0.029 | -0.318 | -0.636
|  | 0.05 |  | 0.029 | -0.318 | -0.636
|  | 0.07 |  | 0.029 | -0.318 | -0.636
|  | 0.09 |  | 0.029 | -0.318 | -0.636
|  | 0.11 |  | 0.029 | -0.318 | -0.636
|  | 0.13 |  | 0.029 | -0.318 | -0.636
|  | 0.15 |  | 0.029 | -0.318 | -0.636
|  | 0.17 |  | 0.029 | -0.318 | -0.636
|  | 0.19 |  | 0.029 | -0.318 | -0.636
|  | 0.21 |  | 0.029 | -0.318 | -0.636
|  | 0.23 |  | 0.029 | -0.318 | -0.636
|  | 0.25 |  | 0.029 | -0.318 | -0.636
|  | 0.27 |  | 0.029 | -0.318 | -0.636
|  | 0.29 |  | 0.029 | -0.318 | -0.636
|  | 0.31 |  | 0.029 | -0.318 | -0.636
|  | 0.33 |  | 0.029 | -0.318 | -0.636
|  | 0.35 |  | 0.029 | -0.318 | -0.636
|  | 0.37 |  | 0.029 | -0.318 | -0.636
|  | 0.39 |  | 0.029 | -0.318 | -0.636
|  | 0.41 |  | 0.029 | -0.318 | -0.636
|  | 0.43 |  | 0.029 | -0.318 | -0.636
|  | 0.45 |  | 0.029 | -0.318 | -0.636
|  | 0.47 |  | 0.029 | -0.318 | -0.636
|  | 0.49 |  | 0.029 | -0.318 | -0.636
|  | 0.51 |  | 0.029 | -0.318 | -0.636
|  | 0.53 |  | 0.029 | -0.318 | -0.636
|  | 0.55 |  | 0.029 | -0.318 | -0.636
|  | 0.57 |  | 0.029 | -0.318 | -0.636
|  | 0.59 |  | 0.029 | -0.318 | -0.636
|  | 0.61 |  | 0.029 | -0.318 | -0.636
|  | 0.63 |  | 0.029 | -0.318 | -0.636
|  | 0.65 |  | 0.029 | -0.318 | -0.636
|  | 0.67 |  | 0.029 | -0.318 | -0.636
|  | 0.69 |  | 0.029 | -0.318 | -0.636
|  | 0.71 |  | 0.029 | -0.318 | -0.636
|  | 0.73 |  | 0.029 | -0.318 | -0.636
|  | 0.75 |  | 0.029 | -0.318 | -0.636
|  | 0.77 |  | 0.029 | -0.318 | -0.636
|  | 0.79 |  | 0.029 | -0.318 | -0.636
|  | 0.81 |  | 0.029 | -0.318 | -0.636
|  | 0.83 |  | 0.029 | -0.318 | -0.636
|  | 0.85 |  | 0.029 | -0.318 | -0.636
|  | 0.87 |  | 0.029 | -0.318 | -0.636
|  | 0.89 |  | 0.029 | -0.318 | -0.636
|  | 0.91 |  | 0.029 | -0.318 | -0.636
|  | 0.93 |  | 0.029 | -0.318 | -0.636
|  | 0.95 |  | 0.029 | -0.318 | -0.636
|  | 0.97 |  | 0.029 | -0.318 | -0.636
|  | 0.99 |  | 0.029 | -0.318 | -0.636
|  | 1.01 |  | 0.029 | -0.318 | -0.636
|  | 1.03 |  | 0.029 | -0.318 | -0.636
|  | 1.05 |  | 0.029 | -0.318 | -0.636
|  | 1.07 |  | 0.029 | -0.318 | -0.636
|  | 1.09 |  | 0.029 | -0.318 | -0.636
|  | 1.11 |  | 0.029 | -0.318 | -0.636
|  | 1.13 |  | 0.029 | -0.318 | -0.636
|  | 1.15 |  | 0.029 | -0.318 | -0.636
|  | 1.17 |  | 0.029 | -0.318 | -0.636
|  | 1.19 |  | 0.029 | -0.318 | -0.636
|  | 1.21 |  | 0.029 | -0.318 | -0.636
|  | 1.23 |  | 0.029 | -0.318 | -0.636
|  | 1.25 |  | 0.029 | -0.318 | -0.636
|  | 1.27 |  | 0.029 | -0.318 | -0.636
|  | 1.29 |  | 0.029 | -0.318 | -0.636
|  | 1.31 |  | 0.029 | -0.318 | -0.636
|  | 1.33 |  | 0.029 | -0.318 | -0.636
|  | 1.35 |  | 0.029 | -0.318 | -0.636
|  | 1.37 |  | 0.029 | -0.318 | -0.636
|  | 1.39 |  | 0.029 | -0.318 | -0.636
|  | 1.41 |  | 0.029 | -0.318 | -0.636
|  | 1.43 |  | 0.029 | -0.318 | -0.636
|  | 1.45 |  | 0.029 | -0.318 | -0.636
|  | 1.47 |  | 0.029 | -0.318 | -0.636
|  | 1.49 |  | 0.029 | -0.318 | -0.636
|  | 1.51 |  | 0.029 | -0.318 | -0.636
|  | 1.53 |  | 0.029 | -0.318 | -0.636
|  | 1.55 |  | 0.029 | -0.318 | -0.636
|  | 1.57 |  | 0.029 | -0.318 | -0.636
|  | 1.59 |  | 0.029 | -0.318 | -0.636
|  | 1.61 |  | 0.029 | -0.318 | -0.636
|  | 1.63 |  | 0.029 | -0.318 | -0.636
|  | 1.65 |  | 0.029 | -0.318 | -0.636
|  | 1.67 |  | 0.029 | -0.318 | -0.636
|  | 1.69 |  | 0.029 | -0.318 | -0.636
|  | 1.71 |  | 0.029 | -0.318 | -0.636
|  | 1.73 |  | 0.029 | -0.318 | -0.636
|  | 1.75 |  | 0.029 | -0.318 | -0.636
|  | 1.77 |  | 0.029 | -0.318 | -0.636
|  | 1.79 |  | 0.029 | -0.318 | -0.636
|  | 1.81 |  | 0.029 | -0.318 | -0.636
|  | 1.83 |  | 0.029 | -0.318 | -0.636
|  | 1.85 |  | 0.029 | -0.318 | -0.636
|  | 1.87 |  | 0.029 | -0.318 | -0.636
|  | 1.89 |  | 0.029 | -0.318 | -0.636
|  | 1.91 |  | 0.029 | -0.318 | -0.636
|  | 1.93 |  | 0.029 | -0.318 | -0.636
|  | 1.95 |  | 0.029 | -0.318 | -0.636
|  | 1.97 |  | 0.029 | -0.318 | -0.636
|  | 1.99 |  | 0.029 | -0.318 | -0.636
|  | 2.01 |  | 0.029 | -0.318 | -0.636
|  | 2.03 |  | 0.029 | -0.318 | -0.636
|  | 2.05 |  | 0.029 | -0.318 | -0.636
|  | 2.07 |  | 0.029 | -0.318 | -0.636
|  | 2.09 |  | 0.029 | -0.318 | -0.636
|  | 2.11 |  | 0.029 | -0.318 | -0.636
|  | 2.13 |  | 0.029 | -0.318 | -0.636
|  | 2.15 |  | 0.029 | -0.318 | -0.636
|  | 2.17 |  | 0.029 | -0.318 | -0.636
|  | 2.19 |  | 0.029 | -0.318 | -0.636
|  | 2.21 |  | 0.029 | -0.318 | -0.636
|  | 2.23 |  | 0.029 | -0.318 | -0.636
|  | 2.25 |  | 0.029 | -0.318 | -0.636
|  | 2.27 |  | 0.029 | -0.318 | -0.636
|  | 2.29 |  | 0.029 | -0.318 | -0.636
|  | 2.31 |  | 0.029 | -0.318 | -0.636
|  | 2.33 |  | 0.029 | -0.318 | -0.636
|  | 2.35 |  | 0.029 | -0.318 | -0.636
|  | 2.37 |  | 0.029 | -0.318 | -0.636
|  | 2.39 |  | 0.029 | -0.318 | -0.636
|  | 2.41 |  | 0.029 | -0.318 | -0.636
|  | 2.43 |  | 0.029 | -0.318 | -0.636
|  | 2.45 |  | 0.029 | -0.318 | -0.636
|  | 2.47 |  | 0.029 | -0.318 | -0.636
|  | 2.49 |  | 0.029 | -0.318 | -0.636
|  | 2.51 |  | 0.029 | -0.318 | -0.636
|  | 2.53 |  | 0.029 | -0.318 | -0.636
|  | 2.55 |  | 0.029 | -0.318 | -0.636
|  | 2.57 |  | 0.029 | -0.318 | -0.636
|  | 2.59 |  | 0.029 | -0.318 | -0.636
|  | 2.61 |  | 0.029 | -0.318 | -0.636
|  | 2.63 |  | 0.029 | -0.318 | -0.636
|  | 2.65 |  | 0.029 | -0.318 | -0.636
|  | 2.67 |  | 0.029 | -0.318 | -0.636
|  | 2.69 |  | 0.029 | -0.318 | -0.636
|  | 2.71 |  | 0.029 | -0.318 | -0.636
|  | 2.73 |  | 0.029 | -0.318 | -0.636
|  | 2.75 |  | 0.029 | -0.318 | -0.636
|  | 2.77 |  | 0.029 | -0.318 | -0.636
|  | 2.79 |  | 0.029 | -0.318 | -0.636
|  | 2.81 |  | 0.029 | -0.318 | -0.636
|  | 2.83 |  | 0.029 | -0.318 | -0.636
|  | 2.85 |  | 0.029 | -0.318 | -0.636
|  | 2.87 |  | 0.029 | -0.318 | -0.636
|  | 2.89 |  | 0.029 | -0.318 | -0.636
|  | 2.91 |  | 0.029 | -0.318 | -0.636
|  | 2.93 |  | 0.029 | -0.318 | -0.636
|  | 2.95 |  | 0.029 | -0.318 | -0.636
|  | 2.97 |  | 0.029 | -0.318 | -0.636
|  | 2.99 |  | 0.029 | -0.318 | -0.636
|  | 3.01 |  | 0.029 | -0.318 | -0.636
|  | 3.03 |  | 0.029 | -0.318 | -0.636
|  | 3.05 |  | 0.029 | -0.318 | -0.636
|  | 3.07 |  | 0.029 | -0.318 | -0.636
|  | 3.09 |  | 0.029 | -0.318 | -0.636
|  | 3.11 |  | 0.029 | -0.318 | -0.636
|  | 3.13 |  | 0.029 | -0.318 | -0.636
|  | 3.15 |  | 0.029 | -0.318 | -0.636
|  | 3.17 |  | 0.029 | -0.318 | -0.636
|  | 3.19 |  | 0.029 | -0.318 | -0.636
|  | 3.21 |  | 0.029 | -0.318 | -0.636
|  | 3.23 |  | 0.029 | -0.318 | -0.636
|  | 3.25 |  | 0.029 | -0.318 | -0.636
|  | 3.27 |  | 0.029 | -0.318 | -0.636
|  | 3.29 |  | 0.029 | -0.318 | -0.636
|  | 3.31 |  | 0.029 | -0.318 | -0.636
|  | 3.33 |  | 0.029 | -0.318 | -0.636
|  | 3.35 |  | 0.029 | -0.318 | -0.636
|  | 3.37 |  | 0.029 | -0.318 | -0.636
|  | 3.39 |  | 0.029 | -0.318 | -0.636
|  | 3.41 |  | 0.029 | -0.318 | -0.636
|  | 3.43 |  | 0.029 | -0.318 | -0.636
|  | 3.45 |  | 0.029 | -0.318 | -0.636
|  | 3.47 |  | 0.029 | -0.318 | -0.636
|  | 3.49 |  | 0.029 | -0.318 | -0.636
|  | 3.51 |  | 0.029 | -0.318 | -0.636
|  | 3.53 |  | 0.029 | -0.318 | -0.636
|  | 3.55 |  | 0.029 | -0.318 | -0.636
|  | 3.57 |  | 0.029 | -0.318 | -0.636
|  | 3.59 |  | 0.029 | -0.318 | -0.636
|  | 3.61 |  | 0.029 | -0.318 | -0.636
|  | 3.63 |  | 0.029 | -0.318 | -0.636
|  | 3.65 |  | 0.029 | -0.318 | -0.636
|  | 3.67 |  | 0.029 | -0.318 | -0.636
|  | 3.69 |  | 0.029 | -0.318 | -0.636
|  | 3.71 |  | 0.029 | -0.318 | -0.636
|  | 3.73 |  | 0.029 | -0.318 | -0.636
|  | 3.75 |  | 0.029 | -0.318 | -0.636
|  | 3.77 |  | 0.029 | -0.318 | -0.636
|  | 3.79 |  | 0.029 | -0.318 | -0.636
|  | 3.81 |  | 0.029 | -0.318 | -0.636
|  | 3.83 |  | 0.029 | -0.318 | -0.636
|  | 3.85 |  | 0.029 | -0.318 | -0.636
|  | 3.87 |  | 0.029 | -0.318 | -0.636
|  | 3.89 |  | 0.029 | -0.318 | -0.636
|  | 3.91 |  | 0.029 | -0.318 | -0.636
|  | 3.93 |  | 0.029 | -0.318 | -0.636
|  | 3.95 |  | 0.029 | -0.318 | -0.636
|  | 3.97 |  | 0.029 | -0.318 | -0.636
|  | 3.99 |  | 0.029 | -0.318 | -0.636
|  | 4.01 |  | 0.029 | -0.318 | -0.636
|  | 4.03 |  | 0.029 | -0.318 | -0.636
|  | 4.05 |  | 0.029 | -0.318 | -0.636
|  | 4.07 |  | 0.029 | -0.318 | -0.636
|  | 4.09 |  | 0.029 | -0.318 | -0.636
|  | 4.11 |  | 0.029 | -0.318 | -0.636
|  | 4.13 |  | 0.029 | -0.318 | -0.636
|  | 4.15 |  | 0.029 | -0.318 | -0.636
|  | 4.17 |  | 0.029 | -0.318 | -0.636
|  | 4.19 |  | 0.029 | -0.318 | -0.636
|  | 4.21 |  | 0.029 | -0.318 | -0.636
|  | 4.23 |  | 0.029 | -0.318 | -0.636
|  | 4.25 |  | 0.029 | -0.318 | -0.636
|  | 4.27 |  | 0.029 | -0.318 | -0.636
|  | 4.29 |  | 0.029 | -0.318 | -0.636
|  | 4.31 |  | 0.029 | -0.318 | -0.636
|  | 4.33 |  | 0.029 | -0.318 | -0.636
|  | 4.35 |  | 0.029 | -0.318 | -0.636
|  | 4.37 |  | 0.029 | -0.318 | -0.636
|  | 4.39 |  | 0.029 | -0.318 | -0.636
|  | 4.41 |  | 0.029 | -0.318 | -0.636
|  | 4.43 |  | 0.029 | -0.318 | -0.636
|  | 4.45 |  | 0.029 | -0.318 | -0.636
|  | 4.47 |  | 0.029 | -0.318 | -0.636
|  | 4.49 |  | 0.029 | -0.318 | -0.636
|  | 4.51 |  | 0.029 | -0.318 | -0.636
|  | 4.53 |  | 0.029 | -0.318 | -0.636
|  | 4.55 |  | 0.029 | -0.318 | -0.636
|  | 4.57 |  | 0.029 | -0.318 | -0.636
|  | 4.59 |  | 0.029 | -0.318 | -0.636
|  | 4.61 |  | 0.029 | -0.318 | -0.636
|  | 4.63 |  | 0.029 | -0.318 | -0.636
|  | 4.65 |  | 0.029 | -0.318 | -0.636
|  | 4.67 |  | 0.029 | -0.318 | -0.636
|  | 4.69 |  | 0.029 | -0.318 | -0.636
|  | 4.71 |  | 0.029 | -0.318 | -0.636
|  | 4.73 |  | 0.029 | -0.318 | -0.636
|  | 4.75 |  | 0.029 | -0.318 | -0.636
|  | 4.77 |  | 0.029 | -0.318 | -0.636
|  | 4.79 |  | 0.029 | -0.318 | -0.636
|  | 4.81 |  | 0.029 | -0.318 | -0.636
|  | 4.83 |  | 0.029 | -0.318 | -0.636
|  | 4.85 |  | 0.029 | -0.318 | -0.636
|  | 4.87 |  | 0.029 | -0.318 | -0.636
|  | 4.89 |  | 0.029 | -0.318 | -0.636
|  | 4.91 |  | 0.029 | -0.318 | -0.636
|  | 4.93 |  | 0.029 | -0.318 | -0.636
|  | 4.95 |  | 0.029 | -0.318 | -0.636
|  | 4.97 |  | 0.029 | -0.318 | -0.636
|  | 4.99 |  | 0.029 | -0.318 | -0.636
|  | 5.01 |  | 0.029 | -0.318 | -0.636
|  | 5.03 |  | 0.029 | -0.318 | -0.636
|  | 5.05 |  | 0.029 | -0.318 | -0.636
|  | 5.07 |  | 0.029 | -0.318 | -0.636
|  | 5.09 |  | 0.029 | -0.318 | -0.636
|  | 5.11 |  | 0.029 | -0.318 | -0.636
|  | 5.13 |  | 0.029 | -0.318 | -0.636
|  | 5.15 |  | 0.029 | -0.318 | -0.636
|  | 5.17 |  | 0.029 | -0.318 | -0.636
|  | 5.19 |  | 0.029 | -0.318 | -0.636
|  | 5.21 |  | 0.029 | -0.318 | -0.636
|  | 5.23 |  | 0.029 | -0.318 | -0.636
|  | 5.25 |  | 0.029 | -0.318 | -0.636
|  | 5.27 |  | 0.029 | -0.318 | -0.636
|  | 5.29 |  | 0.029 | -0.318 | -0.636
|  | 5.31 |  | 0.029 | -0.318 | -0.636
|  | 5.33 |  | 0.029 | -0.318 | -0.636
|  | 5.35 |  | 0.029 | -0.318 | -0.636
|  | 5.37 |  | 0.029 | -0.318 | -0.636
|  | 5.39 |  | 0.029 | -0.318 | -0.636
|  | 5.41 |  | 0.029 | -0.318 | -0.636
|  | 5.43 |  | 0.029 | -0.318 | -0.636
|  | 5.45 |  | 0.029 | -0.318 | -0.636
|  | 5.47 |  | 0.029 | -0.318 | -0.636
|  | 5.49 |  | 0.029 | -0.318 | -0.636
|  | 5.51 |  | 0.029 | -0.318 | -0.636
|  | 5.53 |  | 0.029 | -0.318 | -0.636
|  | 5.55 |  | 0.029 | -0.318 | -0.636
|  | 5.57 |  | 0.029 | -0.318 | -0.636
|  | 5.59 |  | 0.029 | -0.318 | -0.636
|  | 5.61 |  | 0.029 | -0.318 | -0.636
|  | 5.63 |  | 0.029 | -0.318 | -0.636
|  | 5.65 |  | 0.029 | -0.318 | -0.636
|  | 5.67 |  | 0.029 | -0.318 | -0.636
|  | 5.69 |  | 0.029 | -0.318 | -0.636
|  | 5.71 |  | 0.029 | -0.318 | -0.636
|  | 5.73 |  | 0.029 | -0.318 | -0.636
|  | 5.75 |  | 0.029 | -0.318 | -0.636
|  | 5.77 |  | 0.029 | -0.318 | -0.636
|  | 5.79 |  | 0.029 | -0.318 | -0.636
|  | 5.81 |  | 0.029 | -0.318 | -0.636
|  | 5.83 |  | 0.029 | -0.318 | -0.636
|  | 5.85 |  | 0.029 | -0.318 | -0.636
|  | 5.87 |  | 0.029 | -0.318 | -0.636
|  | 5.89 |  | 0.029 | -0.318 | -0.636
|  | 5.91 |  | 0.029 | -0.318 | -0.636
|  | 5.93 |  | 0.029 | -0.318 | -0.636
|  | 5.95 |  | 0.029 | -0.318 | -0.636
|  | 5.97 |  | 0.029 | -0.318 | -0.636
|  | 5.99 |  | 0.029 | -0.318 | -0.636
|  | 6.01 |  | 0.029 | -0.318 | -0.636
|  | 6.03 |  | 0.029 | -0.318 | -0.636
|  | 6.05 |  | 0.029 | -0.318 | -0.636
|  | 6.07 |  | 0.029 | -0.318 | -0.636
|  | 6.09 |  | 0.029 | -0.318 | -0.636
|  | 6.11 |  | 0.029 | -0.318 | -0.636
|  | 6.13 |  | 0.029 | -0.318 | -0.636
|  | 6.15 |  | 0.029 | -0.318 | -0.636
|  | 6.17 |  | 0.029 | -0.318 | -0.636
|  | 6.19 |  | 0.029 | -0.318 | -0.636
|  | 6.21 |  | 0.029 | -0.318 | -0.636
|  | 6.23 |  | 0.029 | -0.318 | -0.636
|  | 6.25 |  | 0.029 | -0.318 | -0.636
|  | 6.27 |  | 0.029 | -0.318 | -0.636
|  | 6.29 |  | 0.029 | -0.318 | -0.636
|  | 6.31 |  | 0.029 | -0.318 | -0.636
|  | 6.33 |  | 0.029 | -0.318 | -0.636
|  | 6.35 |  | 0.029 | -0.318 | -0.636
|  | 6.37 |  | 0.029 | -0.318 | -0.636
|  | 6.39 |  | 0.029 | -0.318 | -0.636
|  | 6.41 |  | 0.029 | -0.318 | -0.636
|  | 6.43 |  | 0.029 | -0.318 | -0.636
|  | 6.45 |  | 0.029 | -0.318 | -0.636
|  | 6.47 |  | 0.029 | -0.318 | -0.636
|  | 6.49 |  | 0.029 | -0.318 | -0.636
|  | 6.51 |  | 0.029 | -0.318 | -0.636
|  | 6.53 |  | 0.029 | -0.318 | -0.636
|  | 6.55 |  | 0.029 | -0.318 | -0.636
|  | 6.57 |  | 0.029 | -0.318 | -0.636
|  | 6.59 |  | 0.029 | -0.318 | -0.636
|  | 6.61 |  | 0.029 | -0.318 | -0.636
|  | 6.63 |  | 0.029 | -0.318 | -0.636
|  | 6.65 |  | 0.029 | -0.318 | -0.636
|  | 6.67 |  | 0.029 | -0.318 | -0.636
|  | 6.69 |  | 0.029 | -0.318 | -0.636
|  | 6.71 |  | 0.029 | -0.318 | -0.636
|  | 6.73 |  | 0.029 | -0.318 | -0.636
|  | 6.75 |  | 0.029 | -0.318 | -0.636
|  | 6.77 |  | 0.029 | -0.318 | -0.636
|  | 6.79 |  | 0.029 | -0.318 | -0.636
|  | 6.81 |  | 0.029 | -0.318 | -0.636
|  | 6.83 |  | 0.029 | -0.318 | -0.636
|  | 6.85 |  | 0.029 | -0.318 | -0.636
|  | 6.87 |  | 0.029 | -0.318 | -0.636
|  | 6.89 |  | 0.029 | -0.318 | -0.636
|  | 6.91 |  | 0.029 | -0.318 | -0.636
|  | 6.93 |  | 0.029 | -0.318 | -0.636
|  | 6.95 |  | 0.029 | -0.318 | -0.636
|  | 6.97 |  | 0.029 | -0.318 | -0.636
|  | 6.99 |  | 0.029 | -0.318 | -0.636
|  | 7.01 |  | 0.029 | -0.318 | -0.636
|  | 7.03 |  | 0.029 | -0.318 | -0.636
|  | 7.05 |  | 0.029 | -0.318 | -0.636
|  | 7.07 |  | 0.029 | -0.318 | -0.636
|  | 7.09 |  | 0.029 | -0.318 | -0.636
|  | 7.11 |  | 0.029 | -0.318 | -0.636
|  | 7.13 |  | 0.029 | -0.318 | -0.636
|  | 7.15 |  | 0.029 | -0.318 | -0.636
|  | 7.17 |  | 0.029 | -0.318 | -0.636
|  | 7.19 |  | 0.029 | -0.318 | -0.636
|  | 7.21 |  | 0.029 | -0.318 | -0.636
|  | 7.23 |  | 0.029 | -0.318 | -0.636
|  | 7.25 |  | 0.029 | -0.318 | -0.636
|  | 7.27 |  | 0.029 | -0.318 | -0.636
|  | 7.29 |  | 0.029 | -0.318 | -0.636
|  | 7.31 |  | 0.029 | -0.318 | -0.636
|  | 7.33 |  | 0.029 | -0.318 | -0.636
|  | 7.35 |  | 0.029 | -0.318 | -0.636
|  | 7.37 |  | 0.029 | -0.318 | -0.636
|  | 7.39 |  | 0.029 | -0.318 | -0.636
|  | 7.41 |  | 0.029 | -0.318 | -0.636
|  | 7.43 |  | 0.029 | -0.318 | -0.636
|  | 7.45 |  | 0.029 | -0.318 | -0.636
|  | 7.47 |  | 0.029 | -0.318 | -0.636
|  | 7.49 |  | 0.029 | -0.318 | -0.636
|  | 7.51 |  | 0.029 | -0.318 | -0.636
|  | 7.53 |  | 0.029 | -0.318 | -0.636
|  | 7.55 |  | 0.029 | -0.318 | -0.636
|  | 7.57 |  | 0.029 | -0.318 | -0.636
|  | 7.59 |  | 0.029 | -0.318 | -0.636
|  | 7.61 |  | 0.029 | -0.318 | -0.636
|  | 7.63 |  | 0.029 | -0.318 | -0.636
|  | 7.65 |  | 0.029 | -0.318 | -0.636
|  | 7.67 |  | 0.029 | -0.318 | -0.636
|  | 7.69 |  | 0.029 | -0.318 | -0.636
|  | 7.71 |  | 0.029 | -0.318 | -0.636
|  | 7.73 |  | 0.029 | -0.318 | -0.636
|  | 7.75 |  | 0.029 | -0.318 | -0.636
|  | 7.77 |  | 0.029 | -0.318 | -0.636
|  | 7.79 |  | 0.029 | -0.318 | -0.636
|  | 7.81 |  | 0.029 | -0.318 | -0.636
|  | 7.83 |  | 0.029 | -0.318 | -0.636
|  | 7.85 |  | 0.029 | -0.318 | -0.636
|  | 7.87 |  | 0.029 | -0.318 | -0.636
|  | 7.89 |  | 0.029 | -0.318 | -0.636
|  | 7.91 |  | 0.029 | -0.318 | -0.636
|  | 7.93 |  | 0.029 | -0.318 | -0.636
|  | 7.95 |  | 0.029 | -0.318 | -0.636
|  | 7.97 |  | 0.029 | -0.318 | -0.636
|  | 7.99 |  | 0.029 | -0.318 | -0.636
|  | 8.01 |  | 0.029 | -0.318 | -0.636
|  | 8.03 |  | 0.029 | -0.318 | -0.636
|  | 8.05 |  | 0.029 | -0.318 | -0.636
|  | 8.07 |  | 0.029 | -0.318 | -0.636
|  | 8.09 |  | 0.029 | -0.318 | -0.636
|  | 8.11 |  | 0.029 | -0.318 | -0.636
|  | 8.13 |  | 0.029 | -0.318 | -0.636
|  | 8.15 |  | 0.029 | -0.318 | -0.636
|  | 8.17 |  | 0.029 | -0.318 | -0.636
|  | 8.19 |  | 0.029 | -0.318 | -0.636
|  | 8.21 |  | 0.029 | -0.318 | -0.636
|  | 8.23 |  | 0.029 | -0.318 | -0.636
|  | 8.25 |  | 0.029 | -0.318 | -0.636
|  | 8.27 |  | 0.029 | -0.318 | -0.636
|  | 8.29 |  | 0.029 | -0.318 | -0.636
|  | 8.31 |  | 0.029 | -0.318 | -0.636
|  | 8.33 |  | 0.029 | -0.318 | -0.636
|  | 8.35 |  | 0.029 | -0.318 | -0.636
|  | 8.37 |  | 0.029 | -0.318 | -0.636
|  | 8.39 |  | 0.029 | -0.318 | -0.636
|  | 8.41 |  | 0.029 | -0.318 | -0.636
|  | 8.43 |  | 0.029 | -0.318 | -0.636
|  | 8.45 |  | 0.029 | -0.318 | -0.636
|  | 8.47 |  | 0.029 | -0.318 | -0.636
|  | 8.49 |  | 0.029 | -0.318 | -0.636
|  | 8.51 |  | 0.029 | -0.318 | -0.636
|  | 8.53 |  | 0.029 | -0.318 | -0.636
|  | 8.55 |  | 0.029 | -0.318 | -0.636
|  | 8.57 |  | 0.029 | -0.318 | -0.636
|  | 8.59 |  | 0.029 | -0.318 | -0.636
|  | 8.61 |  | 0.029 | -0.318 | -0.636
|  | 8.63 |  | 0.029 | -0.318 | -0.636
|  | 8.65 |  | 0.029 | -0.318 | -0.636
|  | 8.67 |  | 0.029 | -0.318 | -0.636
|  | 8.69 |  | 0.029 | -0.318 | -0.636
|  | 8.71 |  | 0.029 | -0.318 | -0.636
|  | 8.73 |  | 0.029 | -0.318 | -0.636
|  | 8.75 |  | 0.029 | -0.318 | -0.636
|  | 8.77 |  | 0.029 | -0.318 | -0.636
|  | 8.79 |  | 0.029 | -0.318 | -0.636
|  | 8.81 |  | 0.029 | -0.318 | -0.636
|  | 8.83 |  | 0.029 | -0.318 | -0.636
|  | 8.85 |  | 0.029 | -0.318 | -0.636
|  | 8.87 |  | 0.029 | -0.318 | -0.636
|  | 8.89 |  | 0.029 | -0.318 | -0.636
|  | 8.91 |  | 0.029 | -0.318 | -0.636
|  | 8.93 |  | 0.029 | -0.318 | -0.636
|  | 8.95 |  | 0.029 | -0.318 | -0.636
|  | 8.97 |  | 0.029 | -0.318 | -0.636
|  | 8.99 |  | 0.029 | -0.318 | -0.636
|  | 9.01 |  | 0.029 | -0.318 | -0.636
|  | 9.03 |  | 0.029 | -0.318 | -0.636
|  | 9.05 |  | 0.029 | -0.318 | -0.636
|  | 9.07 |  | 0.029 | -0.318 | -0.636
|  | 9.09 |  | 0.029 | -0.318 | -0.636
|  | 9.11 |  | 0.029 | -0.318 | -0.636
|  | 9.13 |  | 0.029 | -0.318 | -0.636
|  | 9.15 |  | 0.029 | -0.318 | -0.636
|  | 9.17 |  | 0.029 | -0.318 | -0.636
|  | 9.19 |  | 0.029 | -0.318 | -0.636
|  | 9.21 |  | 0.029 | -0.318 | -0.636
|  | 9.23 |  | 0.029 | -0.318 | -0.636
|  | 9.25 |  | 0.029 | -0.318 | -0.636
|  | 9.27 |  | 0.029 | -0.318 | -0.636
|  | 9.29 |  | 0.029 | -0.318 | -0.636
|  | 9.31 |  | 0.029 | -0.318 | -0.636
|  | 9.33 |  | 0.029 | -0.318 | -0.636
|  | 9.35 |  | 0.029 | -0.318 | -0.636
|  | 9.37 |  | 0.029 | -0.318 | -0.636
|  | 9.39 |  | 0.029 | -0.318 | -0.636
|  | 9.41 |  | 0.029 | -0.318 | -0.636
|  | 9.43 |  | 0.029 | -0.318 | -0.636
|  | 9.45 |  | 0.029 | -0.318 | -0.636
|  | 9.47 |  | 0.029 | -0.318 | -0.636
|  | 9.49 |  | 0.029 | -0.318 | -0.636
|  | 9.51 |  | 0.029 | -0.318 | -0.636
|  | 9.53 |  | 0.029 | -0.318 | -0.636
|  | 9.55 |  | 0.029 | -0.318 | -0.636
|  | 9.57 |  | 0.029 | -0.318 | -0.636
|  | 9.59 |  | 0.029 | -0.318 | -0.636
|  | 9.61 |  | 0.029 | -0.318 | -0.636
|  | 9.63 |  | 0.029 | -0.318 | -0.636
|  | 9.65 |  | 0.029 | -0.318 | -0.636
|  | 9.67 |  | 0.029 | -0.318 | -0.636
|  | 9.69 |  | 0.029 | -0.318 | -0.636
|  | 9.71 |  | 0.029 | -0.318 | -0.636
|  | 9.73 |  | 0.029 | -0.318 | -0.636
|  | 9.75 |  | 0.029 | -0.318 | -0.636
|  | 9.77 |  | 0.029 | -0.318 | -0.636
|  | 9.79 |  | 0.029 | -0.318 | -0.636
|  | 9.81 |  | 0.029 | -0.318 | -0.636
|  | 9.83 |  | 0.029 | -0.318 | -0.636
|  | 9.85 |  | 0.029 | -0.318 | -0.636
|  | 9.87 |  | 0.029 | -0.318 | -0.636
|  | 9.89 |  | 0.029 | -0.318 | -0.636
|  | 9.91 |  | 0.029 | -0.318 | -0.636
|  | 9.93 |  | 0.029 | -0.318 | -0.636
|  | 9.95 |  | 0.029 | -0.318 | -0.636
|  | 9.97 |  | 0.029 | -0.318 | -0.636
|  | 9.99 |  | 0.029 | -0.318 | -0.636
|  | 10 |  | 0.029 | -0.318 | -0.636
|  | 10.01 |  | 0.029 | -0.318 | -0.636
174323 | TL_14-13 | 0 |  | 0.025 | -0.502 | 0.352
|  | 0.01 |  | 0.025 | -0.503 | 0.351
|  | 0.03 |  | 0.025 | -0.504 | 0.351
|  | 0.05 |  | 0.025 | -0.504 | 0.351
|  | 0.07 |  | 0.025 | -0.504 | 0.351
|  | 0.09 |  | 0.025 | -0.504 | 0.351
|  | 0.11 |  | 0.025 | -0.504 | 0.351
|  | 0.13 |  | 0.025 | -0.504 | 0.351
|  | 0.15 |  | 0.025 | -0.504 | 0.351
|  | 0.17 |  | 0.025 | -0.504 | 0.351
|  | 0.19 |  | 0.025 | -0.504 | 0.351
|  | 0.21 |  | 0.025 | -0.504 | 0.351
|  | 0.23 |  | 0.025 | -0.504 | 0.351
|  | 0.25 |  | 0.025 | -0.504 | 0.351
|  | 0.27 |  | 0.025 | -0.504 | 0.351
|  | 0.29 |  | 0.025 | -0.504 | 0.351
|  | 0.31 |  | 0.025 | -0.504 | 0.351
|  | 0.33 |  | 0.025 | -0.504 | 0.351
|  | 0.35 |  | 0.025 | -0.504 | 0.351
|  | 0.37 |  | 0.025 | -0.504 | 0.351
|  | 0.39 |  | 0.025 | -0.504 | 0.351
|  | 0.41 |  | 0.025 | -0.504 | 0.351
|  | 0.43 |  | 0.025 | -0.504 | 0.351
|  | 0.45 |  | 0.025 | -0.504 | 0.351
|  | 0.47 |  | 0.025 | -0.504 | 0.351
|  | 0.49 |  | 0.025 | -0.504 | 0.351
|  | 0.51 |  | 0.025 | -0.504 | 0.351
|  | 0.53 |  | 0.025 | -0.504 | 0.351
|  | 0.55 |  | 0.025 | -0.504 | 0.351
|  | 0.57 |  | 0.025 | -0.504 | 0.351
|  | 0.59 |  | 0.025 | -0.504 | 0.351
|  | 0.61 |  | 0.025 | -0.504 | 0.351
|  | 0.63 |  | 0.025 | -0.504 | 0.351
|  | 0.65 |  | 0.025 | -0.504 | 0.351
|  | 0.67 |  | 0.025 | -0.504 | 0.351
|  | 0.69 |  | 0.025 | -0.504 | 0.351
|  | 0.71 |  | 0.025 | -0.504 | 0.351
|  | 0.73 |  | 0.025 | -0.504 | 0.351
|  | 0.75 |  | 0.025 | -0.504 | 0.351
|  | 0.77 |  | 0.025 | -0.504 | 0.351
|  | 0.79 |  | 0.025 | -0.504 | 0.351
|  | 0.81 |  | 0.025 | -0.504 | 0.351
|  | 0.83 |  | 0.025 | -0.504 | 0.351
|  | 0.85 |  | 0.025 | -0.504 | 0.351
|  | 0.87 |  | 0.025 | -0.504 | 0.351
|  | 0.89 |  | 0.025 | -0.504 | 0.351
|  | 0.91 |  | 0.025 | -0.504 | 0.351
|  | 0.93 |  | 0.025 | -0.504 | 0.351
|  | 0.95 |  | 0.025 | -0.504 | 0.351
|  | 0.97 |  | 0.025 | -0.504 | 0.351
|  | 0.99 |  | 0.025 | -0.504 | 0.351
|  | 1.01 |  | 0.025 | -0.504 | 0.351
|  | 1.03 |  | 0.025 | -0.504 | 0.351
|  | 1.05 |  | 0.025 | -0.504 | 0.351
|  | 1.07 |  | 0.025 | -0.504 | 0.351
|  | 1.09 |  | 0.025 | -0.504 | 0.351
|  | 1.11 |  | 0.025 | -0.504 | 0.351
|  | 1.13 |  | 0.025 | -0.504 | 0.351
|  | 1.15 |  | 0.025 | -0.504 | 0.351
|  | 1.17 |  | 0.025 | -0.504 | 0.351
|  | 1.19 |  | 0.025 | -0.504 | 0.351
|  | 1.21 |  | 0.025 | -0.504 | 0.351
|  | 1.23 |  | 0.025 | -0.504 | 0.351
|  | 1.25 |  | 0.025 | -0.504 | 0.351
|  | 1.27 |  | 0.025 | -0.504 | 0.351
|  | 1.29 |  | 0.025 | -0.504 | 0.351
|  | 1.31 |  | 0.025 | -0.504 | 0.351
|  | 1.33 |  | 0.025 | -0.504 | 0.351
|  | 1.35 |  | 0.025 | -0.504 | 0.351
|  | 1.37 |  | 0.025 | -0.504 | 0.351
|  | 1.39 |  | 0.025 | -0.504 | 0.351
|  | 1.41 |  | 0.025 | -0.504 | 0.351
|  | 1.43 |  | 0.025 | -0.504 | 0.351
|  | 1.45 |  | 0.025 | -0.504 | 0.351
|  | 1.47 |  | 0.025 | -0.504 | 0.351
|  | 1.49 |  | 0.025 | -0.504 | 0.351
|  | 1.51 |  | 0.025 | -0.504 | 0.351
|  | 1.53 |  | 0.025 | -0.504 | 0.351
|  | 1.55 |  | 0.025 | -0.504 | 0.351
|  | 1.57 |  | 0.025 | -0.504 | 0.351
|  | 1.59 |  | 0.025 | -0.504 | 0.351
|  | 1.61 |  | 0.025 | -0.504 | 0.351
|  | 1.63 |  | 0.025 | -0.504 | 0.351
|  | 1.65 |  | 0.025 | -0.504 | 0.351
|  | 1.67 |  | 0.025 | -0.504 | 0.351
|  | 1.69 |  | 0.025 | -0.504 | 0.351
|  | 1.71 |  | 0.025 | -0.504 | 0.351
|  | 1.73 |  | 0.025 | -0.504 | 0.351
|  | 1.75 |  | 0.025 | -0.504 | 0.351
|  | 1.77 |  | 0.025 | -0.504 | 0.351
|  | 1.79 |  | 0.025 | -0.504 | 0.351
|  | 1.81 |  | 0.025 | -0.504 | 0.351
|  | 1.83 |  | 0.025 | -0.504 | 0.351
|  | 1.85 |  | 0.025 | -0.504 | 0.351
|  | 1.87 |  | 0.025 | -0.504 | 0.351
|  | 1.89 |  | 0.025 | -0.504 | 0.351
|  | 1.91 |  | 0.025 | -0.504 | 0.351
|  | 1.93 |  | 0.025 | -0.504 | 0.351
|  | 1.95 |  | 0.025 | -0.504 | 0.351
|  | 1.97 |  | 0.025 | -0.504 | 0.351
|  | 1.99 |  | 0.025 | -0.504 | 0.351
|  | 2.01 |  | 0.025 | -0.504 | 0.351
|  | 2.03 |  | 0.025 | -0.504 | 0.351
|  | 2.05 |  | 0.025 | -0.504 | 0.351
|  | 2.07 |  | 0.025 | -0.504 | 0.351
|  | 2.09 |  | 0.025 | -0.504 | 0.351
|  | 2.11 |  | 0.025 | -0.504 | 0.351
|  | 2.13 |  | 0.025 | -0.504 | 0.351
|  | 2.15 |  | 0.025 | -0.504 | 0.351
|  | 2.17 |  | 0.025 | -0.504 | 0.351
|  | 2.19 |  | 0.025 | -0.504 | 0.351
|  | 2.21 |  | 0.025 | -0.504 | 0.351
|  | 2.23 |  | 0.025 | -0.504 | 0.351
|  | 2.25 |  | 0.025 | -0.504 | 0.351
|  | 2.27 |  | 0.025 | -0.504 | 0.351
|  | 2.29 |  | 0.025 | -0.504 | 0.351
|  | 2.31 |  | 0.025 | -0.504 | 0.351
|  | 2.33 |  | 0.025 | -0.504 | 0.351
|  | 2.35 |  | 0.025 | -0.504 | 0.351
|  | 2.37 |  | 0.025 | -0.504 | 0.351
|  | 2.39 |  | 0.025 | -0.504 | 0.351
|  | 2.41 |  | 0.025 | -0.504 | 0.351
|  | 2.43 |  | 0.025 | -0.504 | 0.351
|  | 2.45 |  | 0.025 | -0.504 | 0.351
|  | 2.47 |  | 0.025 | -0.504 | 0.351
|  | 2.49 |  | 0.025 | -0.504 | 0.351
|  | 2.51 |  | 0.025 | -0.504 | 0.351
|  | 2.53 |  | 0.025 | -0.504 | 0.351
|  | 2.55 |  | 0.025 | -0.504 | 0.351
|  | 2.57 |  | 0.025 | -0.504 | 0.351
|  | 2.59 |  | 0.025 | -0.504 | 0.351
|  | 2.61 |  | 0.025 | -0.504 | 0.351
|  | 2.63 |  | 0.025 | -0.504 | 0.351
|  | 2.65 |  | 0.025 | -0.504 | 0.351
|  | 2.67 |  | 0.025 | -0.504 | 0.351
|  | 2.69 |  | 0.025 | -0.504 | 0.351
|  | 2.71 |  | 0.025 | -0.504 | 0.351
|  | 2.73 |  | 0.025 | -0.504 | 0.351
|  | 2.75 |  | 0.025 | -0.504 | 0.351
|  | 2.77 |  | 0.025 | -0.504 | 0.351
|  | 2.79 |  | 0.025 | -0.504 | 0.351
|  | 2.81 |  | 0.025 | -0.504 | 0.351
|  | 2.83 |  | 0.025 | -0.504 | 0.351
|  | 2.85 |  | 0.025 | -0.504 | 0.351
|  | 2.87 |  | 0.025 | -0.504 | 0.351
|  | 2.89 |  | 0.025 | -0.504 | 0.351
|  | 2.91 |  | 0.025 | -0.504 | 0.351
|  | 2.93 |  | 0.025 | -0.504 | 0.351
|  | 2.95 |  | 0.025 | -0.504 | 0.351
|  | 2.97 |  | 0.025 | -0.504 | 0.351
|  | 2.99 |  | 0.025 | -0.504 | 0.351
|  | 3.01 |  | 0.025 | -0.504 | 0.351
|  | 3.03 |  | 0.025 | -0.504 | 0.351
|  | 3.05 |  | 0.025 | -0.504 | 0.351
|  | 3.07 |  | 0.025 | -0.504 | 0.351
|  | 3.09 |  | 0.025 | -0.504 | 0.351
|  | 3.11 |  | 0.025 | -0.504 | 0.351
|  | 3.13 |  | 0.025 | -0.504 | 0.351
|  | 3.15 |  | 0.025 | -0.504 | 0.351
|  | 3.17 |  | 0.025 | -0.504 | 0.351
|  | 3.19 |  | 0.025 | -0.504 | 0.351
|  | 3.21 |  | 0.025 | -0.504 | 0.351
|  | 3.23 |  | 0.025 | -0.504 | 0.351
|  | 3.25 |  | 0.025 | -0.504 | 0.351
|  | 3.27 |  | 0.025 | -0.504 | 0.351
|  | 3.29 |  | 0.025 | -0.504 | 0.351
|  | 3.31 |  | 0.025 | -0.504 | 0.351
|  | 3.33 |  | 0.025 | -0.504 | 0.351
|  | 3.35 |  | 0.025 | -0.504 | 0.351
|  | 3.37 |  | 0.025 | -0.504 | 0.351
|  | 3.39 |  | 0.025 | -0.504 | 0.351
|  | 3.41 |  | 0.025 | -0.504 | 0.351
|  | 3.43 |  | 0.025 | -0.504 | 0.351
|  | 3.45 |  | 0.025 | -0.504 | 0.351
|  | 3.47 |  | 0.025 | -0.504 | 0.351
|  | 3.49 |  | 0.025 | -0.504 | 0.351
|  | 3.51 |  | 0.025 | -0.504 | 0.351
|  | 3.53 |  | 0.025 | -0.504 | 0.351
|  | 3.55 |  | 0.025 | -0.504 | 0.351
|  | 3.57 |  | 0.025 | -0.504 | 0.351
|  | 3.59 |  | 0.025 | -0.504 | 0.351
|  | 3.61 |  | 0.025 | -0.504 | 0.351
|  | 3.63 |  | 0.025 | -0.504 | 0.351
|  | 3.65 |  | 0.025 | -0.504 | 0.351
|  | 3.67 |  | 0.025 | -0.504 | 0.351
|  | 3.69 |  | 0.025 | -0.504 | 0.351
|  | 3.71 |  | 0.025 | -0.504 | 0.351
|  | 3.73 |  | 0.025 | -0.504 | 0.351
|  | 3.75 |  | 0.025 | -0.504 | 0.351
|  | 3.77 |  | 0.025 | -0.504 | 0.351
|  | 3.79 |  | 0.025 | -0.504 | 0.351
|  | 3.81 |  | 0.025 | -0.504 | 0.351
|  | 3.83 |  | 0.025 | -0.504 | 0.351
|  | 3.85 |  | 0.025 | -0.504 | 0.351
|  | 3.87 |  | 0.025 | -0.504 | 0.351
|  | 3.89 |  | 0.025 | -0.504 | 0.351
|  | 3.91 |  | 0.025 | -0.504 | 0.351
|  | 3.93 |  | 0.025 | -0.504 | 0.351
|  | 3.95 |  | 0.025 | -0.504 | 0.351
|  | 3.97 |  | 0.025 | -0.504 | 0.351
|  | 3.99 |  | 0.025 | -0.504 | 0.351
|  | 4.01 |  | 0.025 | -0.504 | 0.351
|  | 4.03 |  | 0.025 | -0.504 | 0.351
|  | 4.05 |  | 0.025 | -0.504 | 0.351
|  | 4.07 |  | 0.025 | -0.504 | 0.351
|  | 4.09 |  | 0.025 | -0.504 | 0.351
|  | 4.11 |  | 0.025 | -0.504 | 0.351
|  | 4.13 |  | 0.025 | -0.504 | 0.351
|  | 4.15 |  | 0.025 | -0.504 | 0.351
|  | 4.17 |  | 0.025 | -0.504 | 0.351
|  | 4.19 |  | 0.025 | -0.504 | 0.351
|  | 4.21 |  | 0.025 | -0.504 | 0.351
|  | 4.23 |  | 0.025 | -0.504 | 0.351
|  | 4.25 |  | 0.025 | -0.504 | 0.351
|  | 4.27 |  | 0.025 | -0.504 | 0.351
|  | 4.29 |  | 0.025 | -0.504 | 0.351
|  | 4.31 |  | 0.025 | -0.504 | 0.351
|  | 4.33 |  | 0.025 | -0.504 | 0.351
|  | 4.35 |  | 0.025 | -0.504 | 0.351
|  | 4.37 |  | 0.025 | -0.504 | 0.351
|  | 4.39 |  | 0.025 | -0.504 | 0.351
|  | 4.41 |  | 0.025 | -0.504 | 0.351
|  | 4.43 |  | 0.025 | -0.504 | 0.351
|  | 4.45 |  | 0.025 | -0.504 | 0.351
|  | 4.47 |  | 0.025 | -0.504 | 0.351
|  | 4.49 |  | 0.025 | -0.504 | 0.351
|  | 4.51 |  | 0.025 | -0.504 | 0.351
|  | 4.53 |  | 0.025 | -0.504 | 0.351
|  | 4.55 |  | 0.025 | -0.504 | 0.351
|  | 4.57 |  | 0.025 | -0.504 | 0.351
|  | 4.59 |  | 0.025 | -0.504 | 0.351
|  | 4.61 |  | 0.025 | -0.504 | 0.351
|  | 4.63 |  | 0.025 | -0.504 | 0.351
|  | 4.65 |  | 0.025 | -0.504 | 0.351
|  | 4.67 |  | 0.025 | -0.504 | 0.351
|  | 4.69 |  | 0.025 | -0.504 | 0.351
|  | 4.71 |  | 0.025 | -0.504 | 0.351
|  | 4.73 |  | 0.025 | -0.504 | 0.351
|  | 4.75 |  | 0.025 | -0.504 | 0.351
|  | 4.77 |  | 0.025 | -0.504 | 0.351
|  | 4.79 |  | 0.025 | -0.504 | 0.351
|  | 4.81 |  | 0.025 | -0.504 | 0.351
|  | 4.83 |  | 0.025 | -0.504 | 0.351
|  | 4.85 |  | 0.025 | -0.504 | 0.351
|  | 4.87 |  | 0.025 | -0.504 | 0.351
|  | 4.89 |  | 0.025 | -0.504 | 0.351
|  | 4.91 |  | 0.025 | -0.504 | 0.351
|  | 4.93 |  | 0.025 | -0.504 | 0.351
|  | 4.95 |  | 0.025 | -0.504 | 0.351
|  | 4.97 |  | 0.025 | -0.504 | 0.351
|  | 4.99 |  | 0.025 | -0.504 | 0.351
|  | 5.01 |  | 0.025 | -0.504 | 0.351
|  | 5.03 |  | 0.025 | -0.504 | 0.351
|  | 5.05 |  | 0.025 | -0.504 | 0.351
|  | 5.07 |  | 0.025 | -0.504 | 0.351
|  | 5.09 |  | 0.025 | -0.504 | 0.351
|  | 5.11 |  | 0.025 | -0.504 | 0.351
|  | 5.13 |  | 0.025 | -0.504 | 0.351
|  | 5.15 |  | 0.025 | -0.504 | 0.351
|  | 5.17 |  | 0.025 | -0.504 | 0.351
|  | 5.19 |  | 0.025 | -0.504 | 0.351
|  | 5.21 |  | 0.025 | -0.504 | 0.351
|  | 5.23 |  | 0.025 | -0.504 | 0.351
|  | 5.25 |  | 0.025 | -0.504 | 0.351
|  | 5.27 |  | 0.025 | -0.504 | 0.351
|  | 5.29 |  | 0.025 | -0.504 | 0.351
|  | 5.31 |  | 0.025 | -0.504 | 0.351
|  | 5.33 |  | 0.025 | -0.504 | 0.351
|  | 5.35 |  | 0.025 | -0.504 | 0.351
|  | 5.37 |  | 0.025 | -0.504 | 0.351
|  | 5.39 |  | 0.025 | -0.504 | 0.351
|  | 5.41 |  | 0.025 | -0.504 | 0.351
|  | 5.43 |  | 0.025 | -0.504 | 0.351
|  | 5.45 |  | 0.025 | -0.504 | 0.351
|  | 5.47 |  | 0.025 | -0.504 | 0.351
|  | 5.49 |  | 0.025 | -0.504 | 0.351
|  | 5.51 |  | 0.025 | -0.504 | 0.351
|  | 5.53 |  | 0.025 | -0.504 | 0.351
|  | 5.55 |  | 0.025 | -0.504 | 0.351
|  | 5.57 |  | 0.025 | -0.504 | 0.351
|  | 5.59 |  | 0.025 | -0.504 | 0.351
|  | 5.61 |  | 0.025 | -0.504 | 0.351
|  | 5.63 |  | 0.025 | -0.504 | 0.351
|  | 5.65 |  | 0.025 | -0.504 | 0.351
|  | 5.67 |  | 0.025 | -0.504 | 0.351
|  | 5.69 |  | 0.025 | -0.504 | 0.351
|  | 5.71 |  | 0.025 | -0.504 | 0.351
|  | 5.73 |  | 0.025 | -0.504 | 0.351
|  | 5.75 |  | 0.025 | -0.504 | 0.351
|  | 5.77 |  | 0.025 | -0.504 | 0.351
|  | 5.79 |  | 0.025 | -0.504 | 0.351
|  | 5.81 |  | 0.025 | -0.504 | 0.351
|  | 5.83 |  | 0.025 | -0.504 | 0.351
|  | 5.85 |  | 0.025 | -0.504 | 0.351
|  | 5.87 |  | 0.025 | -0.504 | 0.351
|  | 5.89 |  | 0.025 | -0.504 | 0.351
|  | 5.91 |  | 0.025 | -0.504 | 0.351
|  | 5.93 |  | 0.025 | -0.504 | 0.351
|  | 5.95 |  | 0.025 | -0.504 | 0.351
|  | 5.97 |  | 0.025 | -0.504 | 0.351
|  | 5.99 |  | 0.025 | -0.504 | 0.351
|  | 6.01 |  | 0.025 | -0.504 | 0.351
|  | 6.03 |  | 0.025 | -0.504 | 0.351
|  | 6.05 |  | 0.025 | -0.504 | 0.351
|  | 6.07 |  | 0.025 | -0.504 | 0.351
|  | 6.09 |  | 0.025 | -0.504 | 0.351
|  | 6.11 |  | 0.025 | -0.504 | 0.351
|  | 6.13 |  | 0.025 | -0.504 | 0.351
|  | 6.15 |  | 0.025 | -0.504 | 0.351
|  | 6.17 |  | 0.025 | -0.504 | 0.351
|  | 6.19 |  | 0.025 | -0.504 | 0.351
|  | 6.21 |  | 0.025 | -0.504 | 0.351
|  | 6.23 |  | 0.025 | -0.504 | 0.351
|  | 6.25 |  | 0.025 | -0.504 | 0.351
|  | 6.27 |  | 0.025 | -0.504 | 0.351
|  | 6.29 |  | 0.025 | -0.504 | 0.351
|  | 6.31 |  | 0.025 | -0.504 | 0.351
|  | 6.33 |  | 0.025 | -0.504 | 0.351
|  | 6.35 |  | 0.025 | -0.504 | 0.351
|  | 6.37 |  | 0.025 | -0.504 | 0.351
|  | 6.39 |  | 0.025 | -0.504 | 0.351
|  | 6.41 |  | 0.025 | -0.504 | 0.351
|  | 6.43 |  | 0.025 | -0.504 | 0.351
|  | 6.45 |  | 0.025 | -0.504 | 0.351
|  | 6.47 |  | 0.025 | -0.504 | 0.351
|  | 6.49 |  | 0.025 | -0.504 | 0.351
|  | 6.51 |  | 0.025 | -0.504 | 0.351
|  | 6.53 |  | 0.025 | -0.504 | 0.351
|  | 6.55 |  | 0.025 | -0.504 | 0.351
|  | 6.57 |  | 0.025 | -0.504 | 0.351
|  | 6.59 |  | 0.025 | -0.504 | 0.351
|  | 6.61 |  | 0.025 | -0.504 | 0.351
|  | 6.63 |  | 0.025 | -0.504 | 0.351
|  | 6.65 |  | 0.025 | -0.504 | 0.351
|  | 6.67 |  | 0.025 | -0.504 | 0.351
|  | 6.69 |  | 0.025 | -0.504 | 0.351
|  | 6.71 |  | 0.025 | -0.504 | 0.351
|  | 6.73 |  | 0.025 | -0.504 | 0.351
|  | 6.75 |  | 0.025 | -0.504 | 0.351
|  | 6.77 |  | 0.025 | -0.504 | 0.351
|  | 6.79 |  | 0.025 | -0.504 | 0.351
|  | 6.81 |  | 0.025 | -0.504 | 0.351
|  | 6.83 |  | 0.025 | -0.504 | 0.351
|  | 6.85 |  | 0.025 | -0.504 | 0.351
|  | 6.87 |  | 0.025 | -0.504 | 0.351
|  | 6.89 |  | 0.025 | -0.504 | 0.351
|  | 6.91 |  | 0.025 | -0.504 | 0.351
|  | 6.93 |  | 0.025 | -0.504 | 0.351
|  | 6.95 |  | 0.025 | -0.504 | 0.351
|  | 6.97 |  | 0.025 | -0.504 | 0.351
|  | 6.99 |  | 0.025 | -0.504 | 0.351
|  | 7.01 |  | 0.025 | -0.504 | 0.351
|  | 7.03 |  | 0.025 | -0.504 | 0.351
|  | 7.05 |  | 0.025 | -0.504 | 0.351
|  | 7.07 |  | 0.025 | -0.504 | 0.351
|  | 7.09 |  | 0.025 | -0.504 | 0.351
|  | 7.11 |  | 0.025 | -0.504 | 0.351
|  | 7.13 |  | 0.025 | -0.504 | 0.351
|  | 7.15 |  | 0.025 | -0.504 | 0.351
|  | 7.17 |  | 0.025 | -0.504 | 0.351
|  | 7.19 |  | 0.025 | -0.504 | 0.351
|  | 7.21 |  | 0.025 | -0.504 | 0.351
|  | 7.23 |  | 0.025 | -0.504 | 0.351
|  | 7.25 |  | 0.025 | -0.504 | 0.351
|  | 7.27 |  | 0.025 | -0.504 | 0.351
|  | 7.29 |  | 0.025 | -0.504 | 0.351
|  | 7.31 |  | 0.025 | -0.504 | 0.351
|  | 7.33 |  | 0.025 | -0.504 | 0.351
|  | 7.35 |  | 0.025 | -0.504 | 0.351
|  | 7.37 |  | 0.025 | -0.504 | 0.351
|  | 7.39 |  | 0.025 | -0.504 | 0.351
|  | 7.41 |  | 0.025 | -0.504 | 0.351
|  | 7.43 |  | 0.025 | -0.504 | 0.351
|  | 7.45 |  | 0.025 | -0.504 | 0.351
|  | 7.47 |  | 0.025 | -0.504 | 0.351
|  | 7.49 |  | 0.025 | -0.504 | 0.351
|  | 7.51 |  | 0.025 | -0.504 | 0.351
|  | 7.53 |  | 0.025 | -0.504 | 0.351
|  | 7.55 |  | 0.025 | -0.504 | 0.351
|  | 7.57 |  | 0.025 | -0.504 | 0.351
|  | 7.59 |  | 0.025 | -0.504 | 0.351
|  | 7.61 |  | 0.025 | -0.504 | 0.351
|  | 7.63 |  | 0.025 | -0.504 | 0.351
|  | 7.65 |  | 0.025 | -0.504 | 0.351
|  | 7.67 |  | 0.025 | -0.504 | 0.351
|  | 7.69 |  | 0.025 | -0.504 | 0.351
|  | 7.71 |  | 0.025 | -0.504 | 0.351
|  | 7.73 |  | 0.025 | -0.504 | 0.351
|  | 7.75 |  | 0.025 | -0.504 | 0.351
|  | 7.77 |  | 0.025 | -0.504 | 0.351
|  | 7.79 |  | 0.025 | -0.504 | 0.351
|  | 7.81 |  | 0.025 | -0.504 | 0.351
|  | 7.83 |  | 0.025 | -0.504 | 0.351
|  | 7.85 |  | 0.025 | -0.504 | 0.351
|  | 7.87 |  | 0.025 | -0.504 | 0.351
|  | 7.89 |  | 0.025 | -0.504 | 0.351
|  | 7.91 |  | 0.025 | -0.504 | 0.351
|  | 7.93 |  | 0.025 | -0.504 | 0.351
|  | 7.95 |  | 0.025 | -0.504 | 0.351
|  | 7.97 |  | 0.025 | -0.504 | 0.351
|  | 7.99 |  | 0.025 | -0.504 | 0.351
|  | 8.01 |  | 0.025 | -0.504 | 0.351
|  | 8.03 |  | 0.025 | -0.504 | 0.351
|  | 8.05 |  | 0.025 | -0.504 | 0.351
|  | 8.07 |  | 0.025 | -0.504 | 0.351
|  | 8.09 |  | 0.025 | -0.504 | 0.351
|  | 8.11 |  | 0.025 | -0.504 | 0.351
|  | 8.13 |  | 0.025 | -0.504 | 0.351
|  | 8.15 |  | 0.025 | -0.504 | 0.351
|  | 8.17 |  | 0.025 | -0.504 | 0.351
|  | 8.19 |  | 0.025 | -0.504 | 0.351
|  | 8.21 |  | 0.025 | -0.504 | 0.351
|  | 8.23 |  | 0.025 | -0.504 | 0.351
|  | 8.25 |  | 0.025 | -0.504 | 0.351
|  | 8.27 |  | 0.025 | -0.504 | 0.351
|  | 8.29 |  | 0.025 | -0.504 | 0.351
|  | 8.31 |  | 0.025 | -0.504 | 0.351
|  | 8.33 |  | 0.025 | -0.504 | 0.351
|  | 8.35 |  | 0.025 | -0.504 | 0.351
|  | 8.37 |  | 0.025 | -0.504 | 0.351
|  | 8.39 |  | 0.025 | -0.504 | 0.351
|  | 8.41 |  | 0.025 | -0.504 | 0.351
|  | 8.43 |  | 0.025 | -0.504 | 0.351
|  | 8.45 |  | 0.025 | -0.504 | 0.351
|  | 8.47 |  | 0.025 | -0.504 | 0.351
|  | 8.49 |  | 0.025 | -0.504 | 0.351
|  | 8.51 |  | 0.025 | -0.504 | 0.351
|  | 8.53 |  | 0.025 | -0.504 | 0.351
|  | 8.55 |  | 0.025 | -0.504 | 0.351
|  | 8.57 |  | 0.025 | -0.504 | 0.351
|  | 8.59 |  | 0.025 | -0.504 | 0.351
|  | 8.61 |  | 0.025 | -0.504 | 0.351
|  | 8.63 |  | 0.025 | -0.504 | 0.351
|  | 8.65 |  | 0.025 | -0.504 | 0.351
|  | 8.67 |  | 0.025 | -0.504 | 0.351
|  | 8.69 |  | 0.025 | -0.504 | 0.351
|  | 8.71 |  | 0.025 | -0.504 | 0.351
|  | 8.73 |  | 0.025 | -0.504 | 0.351
|  | 8.75 |  | 0.025 | -0.504 | 0.351
|  | 8.77 |  | 0.025 | -0.504 | 0.351
|  | 8.79 |  | 0.025 | -0.504 | 0.351
|  | 8.81 |  | 0.025 | -0.504 | 0.351
|  | 8.83 |  | 0.025 | -0.504 | 0.351
|  | 8.85 |  | 0.025 | -0.504 | 0.351
|  | 8.87 |  | 0.025 | -0.504 | 0.351
|  | 8.89 |  | 0.025 | -0.504 | 0.351
|  | 8.91 |  | 0.025 | -0.504 | 0.351
|  | 8.93 |  | 0.025 | -0.504 | 0.351
|  | 8.95 |  | 0.025 | -0.504 | 0.351
|  | 8.97 |  | 0.025 | -0.504 | 0.351
|  | 8.99 |  | 0.025 | -0.504 | 0.351
|  | 9.01 |  | 0.025 | -0.504 | 0.351
|  | 9.03 |  | 0.025 | -0.504 | 0.351
|  | 9.05 |  | 0.025 | -0.504 | 0.351
|  | 9.07 |  | 0.025 | -0.504 | 0.351
|  | 9.09 |  | 0.025 | -0.504 | 0.351
|  | 9.11 |  | 0.025 | -0.504 | 0.351
|  | 9.13 |  | 0.025 | -0.504 | 0.351
|  | 9.15 |  | 0.025 | -0.504 | 0.351
|  | 9.17 |  | 0.025 | -0.504 | 0.351
|  | 9.19 |  | 0.025 | -0.504 | 0.351
|  | 9.21 |  | 0.025 | -0.504 | 0.351
|  | 9.23 |  | 0.025 | -0.504 | 0.351
|  | 9.25 |  | 0.025 | -0.504 | 0.351
|  | 9.27 |  | 0.025 | -0.504 | 0.351
|  | 9.29 |  | 0.025 | -0.504 | 0.351
|  | 9.31 |  | 0.025 | -0.504 | 0.351
|  | 9.33 |  | 0.025 | -0.504 | 0.351
|  | 9.35 |  | 0.025 | -0.504 | 0.351
|  | 9.37 |  | 0.025 | -0.504 | 0.351
|  | 9.39 |  | 0.025 | -0.504 | 0.351
|  | 9.41 |  | 0.025 | -0.504 | 0.351
|  | 9.43 |  | 0.025 | -0.504 | 0.351
|  | 9.45 |  | 0.025 | -0.504 | 0.351
|  | 9.47 |  | 0.025 | -0.504 | 0.351
|  | 9.49 |  | 0.025 | -0.504 | 0.351
|  | 9.51 |  | 0.025 | -0.504 | 0.351
|  | 9.53 |  | 0.025 | -0.504 | 0.351
|  | 9.55 |  | 0.025 | -0.504 | 0.351
|  | 9.57 |  | 0.025 | -0.504 | 0.351
|  | 9.59 |  | 0.025 | -0.504 | 0.351
|  | 9.61 |  | 0.025 | -0.504 | 0.351
|  | 9.63 |  | 0.025 | -0.504 | 0.351
|  | 9.65 |  | 0.025 | -0.504 | 0.351
|  | 9.67 |  | 0.025 | -0.504 | 0.351
|  | 9.69 |  | 0.025 | -0.504 | 0.351
|  | 9.71 |  | 0.025 | -0.504 | 0.351
|  | 9.73 |  | 0.025 | -0.504 | 0.351
|  | 9.75 |  | 0.025 | -0.504 | 0.351
|  | 9.77 |  | 0.025 | -0.504 | 0.351
|  | 9.79 |  | 0.025 | -0.504 | 0.351
|  | 9.81 |  | 0.025 | -0.504 | 0.351
|  | 9.83 |  | 0.025 | -0.504 | 0.351
|  | 9.85 |  | 0.025 | -0.504 | 0.351
|  | 9.87 |  | 0.025 | -0.504 | 0.351
|  | 9.89 |  | 0.025 | -0.504 | 0.351
|  | 9.91 |  | 0.025 | -0.504 | 0.351
|  | 9.93 |  | 0.025 | -0.504 | 0.351
|  | 9.95 |  | 0.025 | -0.504 | 0.351
|  | 9.97 |  | 0.025 | -0.504 | 0.351
|  | 9.99 |  | 0.025 | -0.504 | 0.351
|  | 10 |  | 0.025 | -0.504 | 0.351
|  | 10.01 |  | 0.025 | -0.504 | 0.351
174371 | TL_2-4 | 0 |  | 0.415 | 51.885 | -0.298
|  | 0.01 |  | 0.415 | 51.885 | -0.298
|  | 0.03 |  | 0.415 | 51.885 | -0.298
|  | 0.05 |  | 0.415 | 51.885 | -0.298
|  | 0.07 |  | 0.415 | 51.885 | -0.298
|  | 0.09 |  | 0.415 | 51.885 | -0.298
|  | 0.11 |  | 0.415 | 51.885 | -0.298
|  | 0.13 |  | 0.415 | 51.885 | -0.298
|  | 0.15 |  | 0.415 | 51.885 | -0.298
|  | 0.17 |  | 0.415 | 51.885 | -0.298
|  | 0.19 |  | 0.415 | 51.885 | -0.298
|  | 0.21 |  | 0.415 | 51.885 | -0.298
|  | 0.23 |  | 0.415 | 51.885 | -0.298
|  | 0.25 |  | 0.415 | 51.885 | -0.298
|  | 0.27 |  | 0.415 | 51.885 | -0.298
|  | 0.29 |  | 0.415 | 51.885 | -0.298
|  | 0.31 |  | 0.415 | 51.885 | -0.298
|  | 0.33 |  | 0.415 | 51.885 | -0.298
|  | 0.35 |  | 0.415 | 51.885 | -0.298
|  | 0.37 |  | 0.415 | 51.885 | -0.298
|  | 0.39 |  | 0.415 | 51.885 | -0.298
|  | 0.41 |  | 0.415 | 51.885 | -0.298
|  | 0.43 |  | 0.415 | 51.885 | -0.298
|  | 0.45 |  | 0.415 | 51.885 | -0.298
|  | 0.47 |  | 0.415 | 51.885 | -0.298
|  | 0.49 |  | 0.415 | 51.885 | -0.298
|  | 0.51 |  | 0.415 | 51.885 | -0.298
|  | 0.53 |  | 0.415 | 51.885 | -0.298
|  | 0.55 |  | 0.415 | 51.885 | -0.298
|  | 0.57 |  | 0.415 | 51.885 | -0.298
|  | 0.59 |  | 0.415 | 51.885 | -0.298
|  | 0.61 |  | 0.415 | 51.885 | -0.298
|  | 0.63 |  | 0.415 | 51.885 | -0.298
|  | 0.65 |  | 0.415 | 51.885 | -0.298
|  | 0.67 |  | 0.415 | 51.885 | -0.298
|  | 0.69 |  | 0.415 | 51.885 | -0.298
|  | 0.71 |  | 0.415 | 51.885 | -0.298
|  | 0.73 |  | 0.415 | 51.885 | -0.298
|  | 0.75 |  | 0.415 | 51.885 | -0.298
|  | 0.77 |  | 0.415 | 51.885 | -0.298
|  | 0.79 |  | 0.415 | 51.885 | -0.298
|  | 0.81 |  | 0.415 | 51.885 | -0.298
|  | 0.83 |  | 0.415 | 51.885 | -0.298
|  | 0.85 |  | 0.415 | 51.885 | -0.298
|  | 0.87 |  | 0.415 | 51.885 | -0.298
|  | 0.89 |  | 0.415 | 51.885 | -0.298
|  | 0.91 |  | 0.415 | 51.885 | -0.298
|  | 0.93 |  | 0.415 | 51.885 | -0.298
|  | 0.95 |  | 0.415 | 51.885 | -0.298
|  | 0.97 |  | 0.415 | 51.885 | -0.298
|  | 0.99 |  | 0.415 | 51.885 | -0.298
|  | 1.01 |  | 0.415 | 51.885 | -0.298
|  | 1.03 |  | 0.415 | 51.885 | -0.298
|  | 1.05 |  | 0.415 | 51.885 | -0.298
|  | 1.07 |  | 0.415 | 51.885 | -0.298
|  | 1.09 |  | 0.415 | 51.885 | -0.298
|  | 1.11 |  | 0.415 | 51.885 | -0.298
|  | 1.13 |  | 0.415 | 51.885 | -0.298
|  | 1.15 |  | 0.415 | 51.885 | -0.298
|  | 1.17 |  | 0.415 | 51.885 | -0.298
|  | 1.19 |  | 0.415 | 51.885 | -0.298
|  | 1.21 |  | 0.415 | 51.885 | -0.298
|  | 1.23 |  | 0.415 | 51.885 | -0.298
|  | 1.25 |  | 0.415 | 51.885 | -0.298
|  | 1.27 |  | 0.415 | 51.885 | -0.298
|  | 1.29 |  | 0.415 | 51.885 | -0.298
|  | 1.31 |  | 0.415 | 51.885 | -0.298
|  | 1.33 |  | 0.415 | 51.885 | -0.298
|  | 1.35 |  | 0.415 | 51.885 | -0.298
|  | 1.37 |  | 0.415 | 51.885 | -0.298
|  | 1.39 |  | 0.415 | 51.885 | -0.298
|  | 1.41 |  | 0.415 | 51.885 | -0.298
|  | 1.43 |  | 0.415 | 51.885 | -0.298
|  | 1.45 |  | 0.415 | 51.885 | -0.298
|  | 1.47 |  | 0.415 | 51.885 | -0.298
|  | 1.49 |  | 0.415 | 51.885 | -0.298
|  | 1.51 |  | 0.415 | 51.885 | -0.298
|  | 1.53 |  | 0.415 | 51.885 | -0.298
|  | 1.55 |  | 0.415 | 51.885 | -0.298
|  | 1.57 |  | 0.415 | 51.885 | -0.298
|  | 1.59 |  | 0.415 | 51.885 | -0.298
|  | 1.61 |  | 0.415 | 51.885 | -0.298
|  | 1.63 |  | 0.415 | 51.885 | -0.298
|  | 1.65 |  | 0.415 | 51.885 | -0.298
|  | 1.67 |  | 0.415 | 51.885 | -0.298
|  | 1.69 |  | 0.415 | 51.885 | -0.298
|  | 1.71 |  | 0.415 | 51.885 | -0.298
|  | 1.73 |  | 0.415 | 51.885 | -0.298
|  | 1.75 |  | 0.415 | 51.885 | -0.298
|  | 1.77 |  | 0.415 | 51.885 | -0.298
|  | 1.79 |  | 0.415 | 51.885 | -0.298
|  | 1.81 |  | 0.415 | 51.885 | -0.298
|  | 1.83 |  | 0.415 | 51.885 | -0.298
|  | 1.85 |  | 0.415 | 51.885 | -0.298
|  | 1.87 |  | 0.415 | 51.885 | -0.298
|  | 1.89 |  | 0.415 | 51.885 | -0.298
|  | 1.91 |  | 0.415 | 51.885 | -0.298
|  | 1.93 |  | 0.415 | 51.885 | -0.298
|  | 1.95 |  | 0.415 | 51.885 | -0.298
|  | 1.97 |  | 0.415 | 51.885 | -0.298
|  | 1.99 |  | 0.415 | 51.885 | -0.298
|  | 2.01 |  | 0.415 | 51.885 | -0.298
|  | 2.03 |  | 0.415 | 51.885 | -0.298
|  | 2.05 |  | 0.415 | 51.885 | -0.298
|  | 2.07 |  | 0.415 | 51.885 | -0.298
|  | 2.09 |  | 0.415 | 51.885 | -0.298
|  | 2.11 |  | 0.415 | 51.885 | -0.298
|  | 2.13 |  | 0.415 | 51.885 | -0.298
|  | 2.15 |  | 0.415 | 51.885 | -0.298
|  | 2.17 |  | 0.415 | 51.885 | -0.298
|  | 2.19 |  | 0.415 | 51.885 | -0.298
|  | 2.21 |  | 0.415 | 51.885 | -0.298
|  | 2.23 |  | 0.415 | 51.885 | -0.298
|  | 2.25 |  | 0.415 | 51.885 | -0.298
|  | 2.27 |  | 0.415 | 51.885 | -0.298
|  | 2.29 |  | 0.415 | 51.885 | -0.298
|  | 2.31 |  | 0.415 | 51.885 | -0.298
|  | 2.33 |  | 0.415 | 51.885 | -0.298
|  | 2.35 |  | 0.415 | 51.885 | -0.298
|  | 2.37 |  | 0.415 | 51.885 | -0.298
|  | 2.39 |  | 0.415 | 51.885 | -0.298
|  | 2.41 |  | 0.415 | 51.885 | -0.298
|  | 2.43 |  | 0.415 | 51.885 | -0.298
|  | 2.45 |  | 0.415 | 51.885 | -0.298
|  | 2.47 |  | 0.415 | 51.885 | -0.298
|  | 2.49 |  | 0.415 | 51.885 | -0.298
|  | 2.51 |  | 0.415 | 51.885 | -0.298
|  | 2.53 |  | 0.415 | 51.885 | -0.298
|  | 2.55 |  | 0.415 | 51.885 | -0.298
|  | 2.57 |  | 0.415 | 51.885 | -0.298
|  | 2.59 |  | 0.415 | 51.885 | -0.298
|  | 2.61 |  | 0.415 | 51.885 | -0.298
|  | 2.63 |  | 0.415 | 51.885 | -0.298
|  | 2.65 |  | 0.415 | 51.885 | -0.298
|  | 2.67 |  | 0.415 | 51.885 | -0.298
|  | 2.69 |  | 0.415 | 51.885 | -0.298
|  | 2.71 |  | 0.415 | 51.885 | -0.298
|  | 2.73 |  | 0.415 | 51.885 | -0.298
|  | 2.75 |  | 0.415 | 51.885 | -0.298
|  | 2.77 |  | 0.415 | 51.885 | -0.298
|  | 2.79 |  | 0.415 | 51.885 | -0.298
|  | 2.81 |  | 0.415 | 51.885 | -0.298
|  | 2.83 |  | 0.415 | 51.885 | -0.298
|  | 2.85 |  | 0.415 | 51.885 | -0.298
|  | 2.87 |  | 0.415 | 51.885 | -0.298
|  | 2.89 |  | 0.415 | 51.885 | -0.298
|  | 2.91 |  | 0.415 | 51.885 | -0.298
|  | 2.93 |  | 0.415 | 51.885 | -0.298
|  | 2.95 |  | 0.415 | 51.885 | -0.298
|  | 2.97 |  | 0.415 | 51.885 | -0.298
|  | 2.99 |  | 0.415 | 51.885 | -0.298
|  | 3.01 |  | 0.415 | 51.885 | -0.298
|  | 3.03 |  | 0.415 | 51.885 | -0.298
|  | 3.05 |  | 0.415 | 51.885 | -0.298
|  | 3.07 |  | 0.415 | 51.885 | -0.298
|  | 3.09 |  | 0.415 | 51.885 | -0.298
|  | 3.11 |  | 0.415 | 51.885 | -0.298
|  | 3.13 |  | 0.415 | 51.885 | -0.298
|  | 3.15 |  | 0.415 | 51.885 | -0.298
|  | 3.17 |  | 0.415 | 51.885 | -0.298
|  | 3.19 |  | 0.415 | 51.885 | -0.298
|  | 3.21 |  | 0.415 | 51.885 | -0.298
|  | 3.23 |  | 0.415 | 51.885 | -0.298
|  | 3.25 |  | 0.415 | 51.885 | -0.298
|  | 3.27 |  | 0.415 | 51.885 | -0.298
|  | 3.29 |  | 0.415 | 51.885 | -0.298
|  | 3.31 |  | 0.415 | 51.885 | -0.298
|  | 3.33 |  | 0.415 | 51.885 | -0.298
|  | 3.35 |  | 0.415 | 51.885 | -0.298
|  | 3.37 |  | 0.415 | 51.885 | -0.298
|  | 3.39 |  | 0.415 | 51.885 | -0.298
|  | 3.41 |  | 0.415 | 51.885 | -0.298
|  | 3.43 |  | 0.415 | 51.885 | -0.298
|  | 3.45 |  | 0.415 | 51.885 | -0.298
|  | 3.47 |  | 0.415 | 51.885 | -0.298
|  | 3.49 |  | 0.415 | 51.885 | -0.298
|  | 3.51 |  | 0.415 | 51.885 | -0.298
|  | 3.53 |  | 0.415 | 51.885 | -0.298
|  | 3.55 |  | 0.415 | 51.885 | -0.298
|  | 3.57 |  | 0.415 | 51.885 | -0.298
|  | 3.59 |  | 0.415 | 51.885 | -0.298
|  | 3.61 |  | 0.415 | 51.885 | -0.298
|  | 3.63 |  | 0.415 | 51.885 | -0.298
|  | 3.65 |  | 0.415 | 51.885 | -0.298
|  | 3.67 |  | 0.415 | 51.885 | -0.298
|  | 3.69 |  | 0.415 | 51.885 | -0.298
|  | 3.71 |  | 0.415 | 51.885 | -0.298
|  | 3.73 |  | 0.415 | 51.885 | -0.298
|  | 3.75 |  | 0.415 | 51.885 | -0.298
|  | 3.77 |  | 0.415 | 51.885 | -0.298
|  | 3.79 |  | 0.415 | 51.885 | -0.298
|  | 3.81 |  | 0.415 | 51.885 | -0.298
|  | 3.83 |  | 0.415 | 51.885 | -0.298
|  | 3.85 |  | 0.415 | 51.885 | -0.298
|  | 3.87 |  | 0.415 | 51.885 | -0.298
|  | 3.89 |  | 0.415 | 51.885 | -0.298
|  | 3.91 |  | 0.415 | 51.885 | -0.298
|  | 3.93 |  | 0.415 | 51.885 | -0.298
|  | 3.95 |  | 0.415 | 51.885 | -0.298
|  | 3.97 |  | 0.415 | 51.885 | -0.298
|  | 3.99 |  | 0.415 | 51.885 | -0.298
|  | 4.01 |  | 0.415 | 51.885 | -0.298
|  | 4.03 |  | 0.415 | 51.885 | -0.298
|  | 4.05 |  | 0.415 | 51.885 | -0.298
|  | 4.07 |  | 0.415 | 51.885 | -0.298
|  | 4.09 |  | 0.415 | 51.885 | -0.298
|  | 4.11 |  | 0.415 | 51.885 | -0.298
|  | 4.13 |  | 0.415 | 51.885 | -0.298
|  | 4.15 |  | 0.415 | 51.885 | -0.298
|  | 4.17 |  | 0.415 | 51.885 | -0.298
|  | 4.19 |  | 0.415 | 51.885 | -0.298
|  | 4.21 |  | 0.415 | 51.885 | -0.298
|  | 4.23 |  | 0.415 | 51.885 | -0.298
|  | 4.25 |  | 0.415 | 51.885 | -0.298
|  | 4.27 |  | 0.415 | 51.885 | -0.298
|  | 4.29 |  | 0.415 | 51.885 | -0.298
|  | 4.31 |  | 0.415 | 51.885 | -0.298
|  | 4.33 |  | 0.415 | 51.885 | -0.298
|  | 4.35 |  | 0.415 | 51.885 | -0.298
|  | 4.37 |  | 0.415 | 51.885 | -0.298
|  | 4.39 |  | 0.415 | 51.885 | -0.298
|  | 4.41 |  | 0.415 | 51.885 | -0.298
|  | 4.43 |  | 0.415 | 51.885 | -0.298
|  | 4.45 |  | 0.415 | 51.885 | -0.298
|  | 4.47 |  | 0.415 | 51.885 | -0.298
|  | 4.49 |  | 0.415 | 51.885 | -0.298
|  | 4.51 |  | 0.415 | 51.885 | -0.298
|  | 4.53 |  | 0.415 | 51.885 | -0.298
|  | 4.55 |  | 0.415 | 51.885 | -0.298
|  | 4.57 |  | 0.415 | 51.885 | -0.298
|  | 4.59 |  | 0.415 | 51.885 | -0.298
|  | 4.61 |  | 0.415 | 51.885 | -0.298
|  | 4.63 |  | 0.415 | 51.885 | -0.298
|  | 4.65 |  | 0.415 | 51.885 | -0.298
|  | 4.67 |  | 0.415 | 51.885 | -0.298
|  | 4.69 |  | 0.415 | 51.885 | -0.298
|  | 4.71 |  | 0.415 | 51.885 | -0.298
|  | 4.73 |  | 0.415 | 51.885 | -0.298
|  | 4.75 |  | 0.415 | 51.885 | -0.298
|  | 4.77 |  | 0.415 | 51.885 | -0.298
|  | 4.79 |  | 0.415 | 51.885 | -0.298
|  | 4.81 |  | 0.415 | 51.885 | -0.298
|  | 4.83 |  | 0.415 | 51.885 | -0.298
|  | 4.85 |  | 0.415 | 51.885 | -0.298
|  | 4.87 |  | 0.415 | 51.885 | -0.298
|  | 4.89 |  | 0.415 | 51.885 | -0.298
|  | 4.91 |  | 0.415 | 51.885 | -0.298
|  | 4.93 |  | 0.415 | 51.885 | -0.298
|  | 4.95 |  | 0.415 | 51.885 | -0.298
|  | 4.97 |  | 0.415 | 51.885 | -0.298
|  | 4.99 |  | 0.415 | 51.885 | -0.298
|  | 5.01 |  | 0.415 | 51.885 | -0.298
|  | 5.03 |  | 0.415 | 51.885 | -0.298
|  | 5.05 |  | 0.415 | 51.885 | -0.298
|  | 5.07 |  | 0.415 | 51.885 | -0.298
|  | 5.09 |  | 0.415 | 51.885 | -0.298
|  | 5.11 |  | 0.415 | 51.885 | -0.298
|  | 5.13 |  | 0.415 | 51.885 | -0.298
|  | 5.15 |  | 0.415 | 51.885 | -0.298
|  | 5.17 |  | 0.415 | 51.885 | -0.298
|  | 5.19 |  | 0.415 | 51.885 | -0.298
|  | 5.21 |  | 0.415 | 51.885 | -0.298
|  | 5.23 |  | 0.415 | 51.885 | -0.298
|  | 5.25 |  | 0.415 | 51.885 | -0.298
|  | 5.27 |  | 0.415 | 51.885 | -0.298
|  | 5.29 |  | 0.415 | 51.885 | -0.298
|  | 5.31 |  | 0.415 | 51.885 | -0.298
|  | 5.33 |  | 0.415 | 51.885 | -0.298
|  | 5.35 |  | 0.415 | 51.885 | -0.298
|  | 5.37 |  | 0.415 | 51.885 | -0.298
|  | 5.39 |  | 0.415 | 51.885 | -0.298
|  | 5.41 |  | 0.415 | 51.885 | -0.298
|  | 5.43 |  | 0.415 | 51.885 | -0.298
|  | 5.45 |  | 0.415 | 51.885 | -0.298
|  | 5.47 |  | 0.415 | 51.885 | -0.298
|  | 5.49 |  | 0.415 | 51.885 | -0.298
|  | 5.51 |  | 0.415 | 51.885 | -0.298
|  | 5.53 |  | 0.415 | 51.885 | -0.298
|  | 5.55 |  | 0.415 | 51.885 | -0.298
|  | 5.57 |  | 0.415 | 51.885 | -0.298
|  | 5.59 |  | 0.415 | 51.885 | -0.298
|  | 5.61 |  | 0.415 | 51.885 | -0.298
|  | 5.63 |  | 0.415 | 51.885 | -0.298
|  | 5.65 |  | 0.415 | 51.885 | -0.298
|  | 5.67 |  | 0.415 | 51.885 | -0.298
|  | 5.69 |  | 0.415 | 51.885 | -0.298
|  | 5.71 |  | 0.415 | 51.885 | -0.298
|  | 5.73 |  | 0.415 | 51.885 | -0.298
|  | 5.75 |  | 0.415 | 51.885 | -0.298
|  | 5.77 |  | 0.415 | 51.885 | -0.298
|  | 5.79 |  | 0.415 | 51.885 | -0.298
|  | 5.81 |  | 0.415 | 51.885 | -0.298
|  | 5.83 |  | 0.415 | 51.885 | -0.298
|  | 5.85 |  | 0.415 | 51.885 | -0.298
|  | 5.87 |  | 0.415 | 51.885 | -0.298
|  | 5.89 |  | 0.415 | 51.885 | -0.298
|  | 5.91 |  | 0.415 | 51.885 | -0.298
|  | 5.93 |  | 0.415 | 51.885 | -0.298
|  | 5.95 |  | 0.415 | 51.885 | -0.298
|  | 5.97 |  | 0.415 | 51.885 | -0.298
|  | 5.99 |  | 0.415 | 51.885 | -0.298
|  | 6.01 |  | 0.415 | 51.885 | -0.298
|  | 6.03 |  | 0.415 | 51.885 | -0.298
|  | 6.05 |  | 0.415 | 51.885 | -0.298
|  | 6.07 |  | 0.415 | 51.885 | -0.298
|  | 6.09 |  | 0.415 | 51.885 | -0.298
|  | 6.11 |  | 0.415 | 51.885 | -0.298
|  | 6.13 |  | 0.415 | 51.885 | -0.298
|  | 6.15 |  | 0.415 | 51.885 | -0.298
|  | 6.17 |  | 0.415 | 51.885 | -0.298
|  | 6.19 |  | 0.415 | 51.885 | -0.298
|  | 6.21 |  | 0.415 | 51.885 | -0.298
|  | 6.23 |  | 0.415 | 51.885 | -0.298
|  | 6.25 |  | 0.415 | 51.885 | -0.298
|  | 6.27 |  | 0.415 | 51.885 | -0.298
|  | 6.29 |  | 0.415 | 51.885 | -0.298
|  | 6.31 |  | 0.415 | 51.885 | -0.298
|  | 6.33 |  | 0.415 | 51.885 | -0.298
|  | 6.35 |  | 0.415 | 51.885 | -0.298
|  | 6.37 |  | 0.415 | 51.885 | -0.298
|  | 6.39 |  | 0.415 | 51.885 | -0.298
|  | 6.41 |  | 0.415 | 51.885 | -0.298
|  | 6.43 |  | 0.415 | 51.885 | -0.298
|  | 6.45 |  | 0.415 | 51.885 | -0.298
|  | 6.47 |  | 0.415 | 51.885 | -0.298
|  | 6.49 |  | 0.415 | 51.885 | -0.298
|  | 6.51 |  | 0.415 | 51.885 | -0.298
|  | 6.53 |  | 0.415 | 51.885 | -0.298
|  | 6.55 |  | 0.415 | 51.885 | -0.298
|  | 6.57 |  | 0.415 | 51.885 | -0.298
|  | 6.59 |  | 0.415 | 51.885 | -0.298
|  | 6.61 |  | 0.415 | 51.885 | -0.298
|  | 6.63 |  | 0.415 | 51.885 | -0.298
|  | 6.65 |  | 0.415 | 51.885 | -0.298
|  | 6.67 |  | 0.415 | 51.885 | -0.298
|  | 6.69 |  | 0.415 | 51.885 | -0.298
|  | 6.71 |  | 0.415 | 51.885 | -0.298
|  | 6.73 |  | 0.415 | 51.885 | -0.298
|  | 6.75 |  | 0.415 | 51.885 | -0.298
|  | 6.77 |  | 0.415 | 51.885 | -0.298
|  | 6.79 |  | 0.415 | 51.885 | -0.298
|  | 6.81 |  | 0.415 | 51.885 | -0.298
|  | 6.83 |  | 0.415 | 51.885 | -0.298
|  | 6.85 |  | 0.415 | 51.885 | -0.298
|  | 6.87 |  | 0.415 | 51.885 | -0.298
|  | 6.89 |  | 0.415 | 51.885 | -0.298
|  | 6.91 |  | 0.415 | 51.885 | -0.298
|  | 6.93 |  | 0.415 | 51.885 | -0.298
|  | 6.95 |  | 0.415 | 51.885 | -0.298
|  | 6.97 |  | 0.415 | 51.885 | -0.298
|  | 6.99 |  | 0.415 | 51.885 | -0.298
|  | 7.01 |  | 0.415 | 51.885 | -0.298
|  | 7.03 |  | 0.415 | 51.885 | -0.298
|  | 7.05 |  | 0.415 | 51.885 | -0.298
|  | 7.07 |  | 0.415 | 51.885 | -0.298
|  | 7.09 |  | 0.415 | 51.885 | -0.298
|  | 7.11 |  | 0.415 | 51.885 | -0.298
|  | 7.13 |  | 0.415 | 51.885 | -0.298
|  | 7.15 |  | 0.415 | 51.885 | -0.298
|  | 7.17 |  | 0.415 | 51.885 | -0.298
|  | 7.19 |  | 0.415 | 51.885 | -0.298
|  | 7.21 |  | 0.415 | 51.885 | -0.298
|  | 7.23 |  | 0.415 | 51.885 | -0.298
|  | 7.25 |  | 0.415 | 51.885 | -0.298
|  | 7.27 |  | 0.415 | 51.885 | -0.298
|  | 7.29 |  | 0.415 | 51.885 | -0.298
|  | 7.31 |  | 0.415 | 51.885 | -0.298
|  | 7.33 |  | 0.415 | 51.885 | -0.298
|  | 7.35 |  | 0.415 | 51.885 | -0.298
|  | 7.37 |  | 0.415 | 51.885 | -0.298
|  | 7.39 |  | 0.415 | 51.885 | -0.298
|  | 7.41 |  | 0.415 | 51.885 | -0.298
|  | 7.43 |  | 0.415 | 51.885 | -0.298
|  | 7.45 |  | 0.415 | 51.885 | -0.298
|  | 7.47 |  | 0.415 | 51.885 | -0.298
|  | 7.49 |  | 0.415 | 51.885 | -0.298
|  | 7.51 |  | 0.415 | 51.885 | -0.298
|  | 7.53 |  | 0.415 | 51.885 | -0.298
|  | 7.55 |  | 0.415 | 51.885 | -0.298
|  | 7.57 |  | 0.415 | 51.885 | -0.298
|  | 7.59 |  | 0.415 | 51.885 | -0.298
|  | 7.61 |  | 0.415 | 51.885 | -0.298
|  | 7.63 |  | 0.415 | 51.885 | -0.298
|  | 7.65 |  | 0.415 | 51.885 | -0.298
|  | 7.67 |  | 0.415 | 51.885 | -0.298
|  | 7.69 |  | 0.415 | 51.885 | -0.298
|  | 7.71 |  | 0.415 | 51.885 | -0.298
|  | 7.73 |  | 0.415 | 51.885 | -0.298
|  | 7.75 |  | 0.415 | 51.885 | -0.298
|  | 7.77 |  | 0.415 | 51.885 | -0.298
|  | 7.79 |  | 0.415 | 51.885 | -0.298
|  | 7.81 |  | 0.415 | 51.885 | -0.298
|  | 7.83 |  | 0.415 | 51.885 | -0.298
|  | 7.85 |  | 0.415 | 51.885 | -0.298
|  | 7.87 |  | 0.415 | 51.885 | -0.298
|  | 7.89 |  | 0.415 | 51.885 | -0.298
|  | 7.91 |  | 0.415 | 51.885 | -0.298
|  | 7.93 |  | 0.415 | 51.885 | -0.298
|  | 7.95 |  | 0.415 | 51.885 | -0.298
|  | 7.97 |  | 0.415 | 51.885 | -0.298
|  | 7.99 |  | 0.415 | 51.885 | -0.298
|  | 8.01 |  | 0.415 | 51.885 | -0.298
|  | 8.03 |  | 0.415 | 51.885 | -0.298
|  | 8.05 |  | 0.415 | 51.885 | -0.298
|  | 8.07 |  | 0.415 | 51.885 | -0.298
|  | 8.09 |  | 0.415 | 51.885 | -0.298
|  | 8.11 |  | 0.415 | 51.885 | -0.298
|  | 8.13 |  | 0.415 | 51.885 | -0.298
|  | 8.15 |  | 0.415 | 51.885 | -0.298
|  | 8.17 |  | 0.415 | 51.885 | -0.298
|  | 8.19 |  | 0.415 | 51.885 | -0.298
|  | 8.21 |  | 0.415 | 51.885 | -0.298
|  | 8.23 |  | 0.415 | 51.885 | -0.298
|  | 8.25 |  | 0.415 | 51.885 | -0.298
|  | 8.27 |  | 0.415 | 51.885 | -0.298
|  | 8.29 |  | 0.415 | 51.885 | -0.298
|  | 8.31 |  | 0.415 | 51.885 | -0.298
|  | 8.33 |  | 0.415 | 51.885 | -0.298
|  | 8.35 |  | 0.415 | 51.885 | -0.298
|  | 8.37 |  | 0.415 | 51.885 | -0.298
|  | 8.39 |  | 0.415 | 51.885 | -0.298
|  | 8.41 |  | 0.415 | 51.885 | -0.298
|  | 8.43 |  | 0.415 | 51.885 | -0.298
|  | 8.45 |  | 0.415 | 51.885 | -0.298
|  | 8.47 |  | 0.415 | 51.885 | -0.298
|  | 8.49 |  | 0.415 | 51.885 | -0.298
|  | 8.51 |  | 0.415 | 51.885 | -0.298
|  | 8.53 |  | 0.415 | 51.885 | -0.298
|  | 8.55 |  | 0.415 | 51.885 | -0.298
|  | 8.57 |  | 0.415 | 51.885 | -0.298
|  | 8.59 |  | 0.415 | 51.885 | -0.298
|  | 8.61 |  | 0.415 | 51.885 | -0.298
|  | 8.63 |  | 0.415 | 51.885 | -0.298
|  | 8.65 |  | 0.415 | 51.885 | -0.298
|  | 8.67 |  | 0.415 | 51.885 | -0.298
|  | 8.69 |  | 0.415 | 51.885 | -0.298
|  | 8.71 |  | 0.415 | 51.885 | -0.298
|  | 8.73 |  | 0.415 | 51.885 | -0.298
|  | 8.75 |  | 0.415 | 51.885 | -0.298
|  | 8.77 |  | 0.415 | 51.885 | -0.298
|  | 8.79 |  | 0.415 | 51.885 | -0.298
|  | 8.81 |  | 0.415 | 51.885 | -0.298
|  | 8.83 |  | 0.415 | 51.885 | -0.298
|  | 8.85 |  | 0.415 | 51.885 | -0.298
|  | 8.87 |  | 0.415 | 51.885 | -0.298
|  | 8.89 |  | 0.415 | 51.885 | -0.298
|  | 8.91 |  | 0.415 | 51.885 | -0.298
|  | 8.93 |  | 0.415 | 51.885 | -0.298
|  | 8.95 |  | 0.415 | 51.885 | -0.298
|  | 8.97 |  | 0.415 | 51.885 | -0.298
|  | 8.99 |  | 0.415 | 51.885 | -0.298
|  | 9.01 |  | 0.415 | 51.885 | -0.298
|  | 9.03 |  | 0.415 | 51.885 | -0.298
|  | 9.05 |  | 0.415 | 51.885 | -0.298
|  | 9.07 |  | 0.415 | 51.885 | -0.298
|  | 9.09 |  | 0.415 | 51.885 | -0.298
|  | 9.11 |  | 0.415 | 51.885 | -0.298
|  | 9.13 |  | 0.415 | 51.885 | -0.298
|  | 9.15 |  | 0.415 | 51.885 | -0.298
|  | 9.17 |  | 0.415 | 51.885 | -0.298
|  | 9.19 |  | 0.415 | 51.885 | -0.298
|  | 9.21 |  | 0.415 | 51.885 | -0.298
|  | 9.23 |  | 0.415 | 51.885 | -0.298
|  | 9.25 |  | 0.415 | 51.885 | -0.298
|  | 9.27 |  | 0.415 | 51.885 | -0.298
|  | 9.29 |  | 0.415 | 51.885 | -0.298
|  | 9.31 |  | 0.415 | 51.885 | -0.298
|  | 9.33 |  | 0.415 | 51.885 | -0.298
|  | 9.35 |  | 0.415 | 51.885 | -0.298
|  | 9.37 |  | 0.415 | 51.885 | -0.298
|  | 9.39 |  | 0.415 | 51.885 | -0.298
|  | 9.41 |  | 0.415 | 51.885 | -0.298
|  | 9.43 |  | 0.415 | 51.885 | -0.298
|  | 9.45 |  | 0.415 | 51.885 | -0.298
|  | 9.47 |  | 0.415 | 51.885 | -0.298
|  | 9.49 |  | 0.415 | 51.885 | -0.298
|  | 9.51 |  | 0.415 | 51.885 | -0.298
|  | 9.53 |  | 0.415 | 51.885 | -0.298
|  | 9.55 |  | 0.415 | 51.885 | -0.298
|  | 9.57 |  | 0.415 | 51.885 | -0.298
|  | 9.59 |  | 0.415 | 51.885 | -0.298
|  | 9.61 |  | 0.415 | 51.885 | -0.298
|  | 9.63 |  | 0.415 | 51.885 | -0.298
|  | 9.65 |  | 0.415 | 51.885 | -0.298
|  | 9.67 |  | 0.415 | 51.885 | -0.298
|  | 9.69 |  | 0.415 | 51.885 | -0.298
|  | 9.71 |  | 0.415 | 51.885 | -0.298
|  | 9.73 |  | 0.415 | 51.885 | -0.298
|  | 9.75 |  | 0.415 | 51.885 | -0.298
|  | 9.77 |  | 0.415 | 51.885 | -0.298
|  | 9.79 |  | 0.415 | 51.885 | -0.298
|  | 9.81 |  | 0.415 | 51.885 | -0.298
|  | 9.83 |  | 0.415 | 51.885 | -0.298
|  | 9.85 |  | 0.415 | 51.885 | -0.298
|  | 9.87 |  | 0.415 | 51.885 | -0.298
|  | 9.89 |  | 0.415 | 51.885 | -0.298
|  | 9.91 |  | 0.415 | 51.885 | -0.298
|  | 9.93 |  | 0.415 | 51.885 | -0.298
|  | 9.95 |  | 0.415 | 51.885 | -0.298
|  | 9.97 |  | 0.415 | 51.885 | -0.298
|  | 9.99 |  | 0.415 | 51.885 | -0.298
|  | 10 |  | 0.415 | 51.885 | -0.298
|  | 10.01 |  | 0.415 | 51.885 | -0.298
174283 | TL_2-5 | 0 |  | 0.303 | 37.79 | -0.511
|  | 0.01 |  | 0.303 | 37.79 | -0.511
|  | 0.03 |  | 0.303 | 37.79 | -0.511
|  | 0.05 |  | 0.303 | 37.79 | -0.511
|  | 0.07 |  | 0.303 | 37.79 | -0.511
|  | 0.09 |  | 0.303 | 37.79 | -0.511
|  | 0.11 |  | 0.303 | 37.79 | -0.511
|  | 0.13 |  | 0.303 | 37.79 | -0.511
|  | 0.15 |  | 0.303 | 37.79 | -0.511
|  | 0.17 |  | 0.303 | 37.79 | -0.511
|  | 0.19 |  | 0.303 | 37.79 | -0.511
|  | 0.21 |  | 0.303 | 37.79 | -0.511
|  | 0.23 |  | 0.303 | 37.79 | -0.511
|  | 0.25 |  | 0.303 | 37.79 | -0.511
|  | 0.27 |  | 0.303 | 37.79 | -0.511
|  | 0.29 |  | 0.303 | 37.79 | -0.511
|  | 0.31 |  | 0.303 | 37.79 | -0.511
|  | 0.33 |  | 0.303 | 37.79 | -0.511
|  | 0.35 |  | 0.303 | 37.79 | -0.511
|  | 0.37 |  | 0.303 | 37.79 | -0.511
|  | 0.39 |  | 0.303 | 37.79 | -0.511
|  | 0.41 |  | 0.303 | 37.79 | -0.511
|  | 0.43 |  | 0.303 | 37.79 | -0.511
|  | 0.45 |  | 0.303 | 37.79 | -0.511
|  | 0.47 |  | 0.303 | 37.79 | -0.511
|  | 0.49 |  | 0.303 | 37.79 | -0.511
|  | 0.51 |  | 0.303 | 37.79 | -0.511
|  | 0.53 |  | 0.303 | 37.79 | -0.511
|  | 0.55 |  | 0.303 | 37.79 | -0.511
|  | 0.57 |  | 0.303 | 37.79 | -0.511
|  | 0.59 |  | 0.303 | 37.79 | -0.511
|  | 0.61 |  | 0.303 | 37.79 | -0.511
|  | 0.63 |  | 0.303 | 37.79 | -0.511
|  | 0.65 |  | 0.303 | 37.79 | -0.511
|  | 0.67 |  | 0.303 | 37.79 | -0.511
|  | 0.69 |  | 0.303 | 37.79 | -0.511
|  | 0.71 |  | 0.303 | 37.79 | -0.511
|  | 0.73 |  | 0.303 | 37.79 | -0.511
|  | 0.75 |  | 0.303 | 37.79 | -0.511
|  | 0.77 |  | 0.303 | 37.79 | -0.511
|  | 0.79 |  | 0.303 | 37.79 | -0.511
|  | 0.81 |  | 0.303 | 37.79 | -0.511
|  | 0.83 |  | 0.303 | 37.79 | -0.511
|  | 0.85 |  | 0.303 | 37.79 | -0.511
|  | 0.87 |  | 0.303 | 37.79 | -0.511
|  | 0.89 |  | 0.303 | 37.79 | -0.511
|  | 0.91 |  | 0.303 | 37.79 | -0.511
|  | 0.93 |  | 0.303 | 37.79 | -0.511
|  | 0.95 |  | 0.303 | 37.79 | -0.511
|  | 0.97 |  | 0.303 | 37.79 | -0.511
|  | 0.99 |  | 0.303 | 37.79 | -0.511
|  | 1.01 |  | 0.303 | 37.79 | -0.511
|  | 1.03 |  | 0.303 | 37.79 | -0.511
|  | 1.05 |  | 0.303 | 37.79 | -0.511
|  | 1.07 |  | 0.303 | 37.79 | -0.511
|  | 1.09 |  | 0.303 | 37.79 | -0.511
|  | 1.11 |  | 0.303 | 37.79 | -0.511
|  | 1.13 |  | 0.303 | 37.79 | -0.511
|  | 1.15 |  | 0.303 | 37.79 | -0.511
|  | 1.17 |  | 0.303 | 37.79 | -0.511
|  | 1.19 |  | 0.303 | 37.79 | -0.511
|  | 1.21 |  | 0.303 | 37.79 | -0.511
|  | 1.23 |  | 0.303 | 37.79 | -0.511
|  | 1.25 |  | 0.303 | 37.79 | -0.511
|  | 1.27 |  | 0.303 | 37.79 | -0.511
|  | 1.29 |  | 0.303 | 37.79 | -0.511
|  | 1.31 |  | 0.303 | 37.79 | -0.511
|  | 1.33 |  | 0.303 | 37.79 | -0.511
|  | 1.35 |  | 0.303 | 37.79 | -0.511
|  | 1.37 |  | 0.303 | 37.79 | -0.511
|  | 1.39 |  | 0.303 | 37.79 | -0.511
|  | 1.41 |  | 0.303 | 37.79 | -0.511
|  | 1.43 |  | 0.303 | 37.79 | -0.511
|  | 1.45 |  | 0.303 | 37.79 | -0.511
|  | 1.47 |  | 0.303 | 37.79 | -0.511
|  | 1.49 |  | 0.303 | 37.79 | -0.511
|  | 1.51 |  | 0.303 | 37.79 | -0.511
|  | 1.53 |  | 0.303 | 37.79 | -0.511
|  | 1.55 |  | 0.303 | 37.79 | -0.511
|  | 1.57 |  | 0.303 | 37.79 | -0.511
|  | 1.59 |  | 0.303 | 37.79 | -0.511
|  | 1.61 |  | 0.303 | 37.79 | -0.511
|  | 1.63 |  | 0.303 | 37.79 | -0.511
|  | 1.65 |  | 0.303 | 37.79 | -0.511
|  | 1.67 |  | 0.303 | 37.79 | -0.511
|  | 1.69 |  | 0.303 | 37.79 | -0.511
|  | 1.71 |  | 0.303 | 37.79 | -0.511
|  | 1.73 |  | 0.303 | 37.79 | -0.511
|  | 1.75 |  | 0.303 | 37.79 | -0.511
|  | 1.77 |  | 0.303 | 37.79 | -0.511
|  | 1.79 |  | 0.303 | 37.79 | -0.511
|  | 1.81 |  | 0.303 | 37.79 | -0.511
|  | 1.83 |  | 0.303 | 37.79 | -0.511
|  | 1.85 |  | 0.303 | 37.79 | -0.511
|  | 1.87 |  | 0.303 | 37.79 | -0.511
|  | 1.89 |  | 0.303 | 37.79 | -0.511
|  | 1.91 |  | 0.303 | 37.79 | -0.511
|  | 1.93 |  | 0.303 | 37.79 | -0.511
|  | 1.95 |  | 0.303 | 37.79 | -0.511
|  | 1.97 |  | 0.303 | 37.79 | -0.511
|  | 1.99 |  | 0.303 | 37.79 | -0.511
|  | 2.01 |  | 0.303 | 37.79 | -0.511
|  | 2.03 |  | 0.303 | 37.79 | -0.511
|  | 2.05 |  | 0.303 | 37.79 | -0.511
|  | 2.07 |  | 0.303 | 37.79 | -0.511
|  | 2.09 |  | 0.303 | 37.79 | -0.511
|  | 2.11 |  | 0.303 | 37.79 | -0.511
|  | 2.13 |  | 0.303 | 37.79 | -0.511
|  | 2.15 |  | 0.303 | 37.79 | -0.511
|  | 2.17 |  | 0.303 | 37.79 | -0.511
|  | 2.19 |  | 0.303 | 37.79 | -0.511
|  | 2.21 |  | 0.303 | 37.79 | -0.511
|  | 2.23 |  | 0.303 | 37.79 | -0.511
|  | 2.25 |  | 0.303 | 37.79 | -0.511
|  | 2.27 |  | 0.303 | 37.79 | -0.511
|  | 2.29 |  | 0.303 | 37.79 | -0.511
|  | 2.31 |  | 0.303 | 37.79 | -0.511
|  | 2.33 |  | 0.303 | 37.79 | -0.511
|  | 2.35 |  | 0.303 | 37.79 | -0.511
|  | 2.37 |  | 0.303 | 37.79 | -0.511
|  | 2.39 |  | 0.303 | 37.79 | -0.511
|  | 2.41 |  | 0.303 | 37.79 | -0.511
|  | 2.43 |  | 0.303 | 37.79 | -0.511
|  | 2.45 |  | 0.303 | 37.79 | -0.511
|  | 2.47 |  | 0.303 | 37.79 | -0.511
|  | 2.49 |  | 0.303 | 37.79 | -0.511
|  | 2.51 |  | 0.303 | 37.79 | -0.511
|  | 2.53 |  | 0.303 | 37.79 | -0.511
|  | 2.55 |  | 0.303 | 37.79 | -0.511
|  | 2.57 |  | 0.303 | 37.79 | -0.511
|  | 2.59 |  | 0.303 | 37.79 | -0.511
|  | 2.61 |  | 0.303 | 37.79 | -0.511
|  | 2.63 |  | 0.303 | 37.79 | -0.511
|  | 2.65 |  | 0.303 | 37.79 | -0.511
|  | 2.67 |  | 0.303 | 37.79 | -0.511
|  | 2.69 |  | 0.303 | 37.79 | -0.511
|  | 2.71 |  | 0.303 | 37.79 | -0.511
|  | 2.73 |  | 0.303 | 37.79 | -0.511
|  | 2.75 |  | 0.303 | 37.79 | -0.511
|  | 2.77 |  | 0.303 | 37.79 | -0.511
|  | 2.79 |  | 0.303 | 37.79 | -0.511
|  | 2.81 |  | 0.303 | 37.79 | -0.511
|  | 2.83 |  | 0.303 | 37.79 | -0.511
|  | 2.85 |  | 0.303 | 37.79 | -0.511
|  | 2.87 |  | 0.303 | 37.79 | -0.511
|  | 2.89 |  | 0.303 | 37.79 | -0.511
|  | 2.91 |  | 0.303 | 37.79 | -0.511
|  | 2.93 |  | 0.303 | 37.79 | -0.511
|  | 2.95 |  | 0.303 | 37.79 | -0.511
|  | 2.97 |  | 0.303 | 37.79 | -0.511
|  | 2.99 |  | 0.303 | 37.79 | -0.511
|  | 3.01 |  | 0.303 | 37.79 | -0.511
|  | 3.03 |  | 0.303 | 37.79 | -0.511
|  | 3.05 |  | 0.303 | 37.79 | -0.511
|  | 3.07 |  | 0.303 | 37.79 | -0.511
|  | 3.09 |  | 0.303 | 37.79 | -0.511
|  | 3.11 |  | 0.303 | 37.79 | -0.511
|  | 3.13 |  | 0.303 | 37.79 | -0.511
|  | 3.15 |  | 0.303 | 37.79 | -0.511
|  | 3.17 |  | 0.303 | 37.79 | -0.511
|  | 3.19 |  | 0.303 | 37.79 | -0.511
|  | 3.21 |  | 0.303 | 37.79 | -0.511
|  | 3.23 |  | 0.303 | 37.79 | -0.511
|  | 3.25 |  | 0.303 | 37.79 | -0.511
|  | 3.27 |  | 0.303 | 37.79 | -0.511
|  | 3.29 |  | 0.303 | 37.79 | -0.511
|  | 3.31 |  | 0.303 | 37.79 | -0.511
|  | 3.33 |  | 0.303 | 37.79 | -0.511
|  | 3.35 |  | 0.303 | 37.79 | -0.511
|  | 3.37 |  | 0.303 | 37.79 | -0.511
|  | 3.39 |  | 0.303 | 37.79 | -0.511
|  | 3.41 |  | 0.303 | 37.79 | -0.511
|  | 3.43 |  | 0.303 | 37.79 | -0.511
|  | 3.45 |  | 0.303 | 37.79 | -0.511
|  | 3.47 |  | 0.303 | 37.79 | -0.511
|  | 3.49 |  | 0.303 | 37.79 | -0.511
|  | 3.51 |  | 0.303 | 37.79 | -0.511
|  | 3.53 |  | 0.303 | 37.79 | -0.511
|  | 3.55 |  | 0.303 | 37.79 | -0.511
|  | 3.57 |  | 0.303 | 37.79 | -0.511
|  | 3.59 |  | 0.303 | 37.79 | -0.511
|  | 3.61 |  | 0.303 | 37.79 | -0.511
|  | 3.63 |  | 0.303 | 37.79 | -0.511
|  | 3.65 |  | 0.303 | 37.79 | -0.511
|  | 3.67 |  | 0.303 | 37.79 | -0.511
|  | 3.69 |  | 0.303 | 37.79 | -0.511
|  | 3.71 |  | 0.303 | 37.79 | -0.511
|  | 3.73 |  | 0.303 | 37.79 | -0.511
|  | 3.75 |  | 0.303 | 37.79 | -0.511
|  | 3.77 |  | 0.303 | 37.79 | -0.511
|  | 3.79 |  | 0.303 | 37.79 | -0.511
|  | 3.81 |  | 0.303 | 37.79 | -0.511
|  | 3.83 |  | 0.303 | 37.79 | -0.511
|  | 3.85 |  | 0.303 | 37.79 | -0.511
|  | 3.87 |  | 0.303 | 37.79 | -0.511
|  | 3.89 |  | 0.303 | 37.79 | -0.511
|  | 3.91 |  | 0.303 | 37.79 | -0.511
|  | 3.93 |  | 0.303 | 37.79 | -0.511
|  | 3.95 |  | 0.303 | 37.79 | -0.511
|  | 3.97 |  | 0.303 | 37.79 | -0.511
|  | 3.99 |  | 0.303 | 37.79 | -0.511
|  | 4.01 |  | 0.303 | 37.79 | -0.511
|  | 4.03 |  | 0.303 | 37.79 | -0.511
|  | 4.05 |  | 0.303 | 37.79 | -0.511
|  | 4.07 |  | 0.303 | 37.79 | -0.511
|  | 4.09 |  | 0.303 | 37.79 | -0.511
|  | 4.11 |  | 0.303 | 37.79 | -0.511
|  | 4.13 |  | 0.303 | 37.79 | -0.511
|  | 4.15 |  | 0.303 | 37.79 | -0.511
|  | 4.17 |  | 0.303 | 37.79 | -0.511
|  | 4.19 |  | 0.303 | 37.79 | -0.511
|  | 4.21 |  | 0.303 | 37.79 | -0.511
|  | 4.23 |  | 0.303 | 37.79 | -0.511
|  | 4.25 |  | 0.303 | 37.79 | -0.511
|  | 4.27 |  | 0.303 | 37.79 | -0.511
|  | 4.29 |  | 0.303 | 37.79 | -0.511
|  | 4.31 |  | 0.303 | 37.79 | -0.511
|  | 4.33 |  | 0.303 | 37.79 | -0.511
|  | 4.35 |  | 0.303 | 37.79 | -0.511
|  | 4.37 |  | 0.303 | 37.79 | -0.511
|  | 4.39 |  | 0.303 | 37.79 | -0.511
|  | 4.41 |  | 0.303 | 37.79 | -0.511
|  | 4.43 |  | 0.303 | 37.79 | -0.511
|  | 4.45 |  | 0.303 | 37.79 | -0.511
|  | 4.47 |  | 0.303 | 37.79 | -0.511
|  | 4.49 |  | 0.303 | 37.79 | -0.511
|  | 4.51 |  | 0.303 | 37.79 | -0.511
|  | 4.53 |  | 0.303 | 37.79 | -0.511
|  | 4.55 |  | 0.303 | 37.79 | -0.511
|  | 4.57 |  | 0.303 | 37.79 | -0.511
|  | 4.59 |  | 0.303 | 37.79 | -0.511
|  | 4.61 |  | 0.303 | 37.79 | -0.511
|  | 4.63 |  | 0.303 | 37.79 | -0.511
|  | 4.65 |  | 0.303 | 37.79 | -0.511
|  | 4.67 |  | 0.303 | 37.79 | -0.511
|  | 4.69 |  | 0.303 | 37.79 | -0.511
|  | 4.71 |  | 0.303 | 37.79 | -0.511
|  | 4.73 |  | 0.303 | 37.79 | -0.511
|  | 4.75 |  | 0.303 | 37.79 | -0.511
|  | 4.77 |  | 0.303 | 37.79 | -0.511
|  | 4.79 |  | 0.303 | 37.79 | -0.511
|  | 4.81 |  | 0.303 | 37.79 | -0.511
|  | 4.83 |  | 0.303 | 37.79 | -0.511
|  | 4.85 |  | 0.303 | 37.79 | -0.511
|  | 4.87 |  | 0.303 | 37.79 | -0.511
|  | 4.89 |  | 0.303 | 37.79 | -0.511
|  | 4.91 |  | 0.303 | 37.79 | -0.511
|  | 4.93 |  | 0.303 | 37.79 | -0.511
|  | 4.95 |  | 0.303 | 37.79 | -0.511
|  | 4.97 |  | 0.303 | 37.79 | -0.511
|  | 4.99 |  | 0.303 | 37.79 | -0.511
|  | 5.01 |  | 0.303 | 37.79 | -0.511
|  | 5.03 |  | 0.303 | 37.79 | -0.511
|  | 5.05 |  | 0.303 | 37.79 | -0.511
|  | 5.07 |  | 0.303 | 37.79 | -0.511
|  | 5.09 |  | 0.303 | 37.79 | -0.511
|  | 5.11 |  | 0.303 | 37.79 | -0.511
|  | 5.13 |  | 0.303 | 37.79 | -0.511
|  | 5.15 |  | 0.303 | 37.79 | -0.511
|  | 5.17 |  | 0.303 | 37.79 | -0.511
|  | 5.19 |  | 0.303 | 37.79 | -0.511
|  | 5.21 |  | 0.303 | 37.79 | -0.511
|  | 5.23 |  | 0.303 | 37.79 | -0.511
|  | 5.25 |  | 0.303 | 37.79 | -0.511
|  | 5.27 |  | 0.303 | 37.79 | -0.511
|  | 5.29 |  | 0.303 | 37.79 | -0.511
|  | 5.31 |  | 0.303 | 37.79 | -0.511
|  | 5.33 |  | 0.303 | 37.79 | -0.511
|  | 5.35 |  | 0.303 | 37.79 | -0.511
|  | 5.37 |  | 0.303 | 37.79 | -0.511
|  | 5.39 |  | 0.303 | 37.79 | -0.511
|  | 5.41 |  | 0.303 | 37.79 | -0.511
|  | 5.43 |  | 0.303 | 37.79 | -0.511
|  | 5.45 |  | 0.303 | 37.79 | -0.511
|  | 5.47 |  | 0.303 | 37.79 | -0.511
|  | 5.49 |  | 0.303 | 37.79 | -0.511
|  | 5.51 |  | 0.303 | 37.79 | -0.511
|  | 5.53 |  | 0.303 | 37.79 | -0.511
|  | 5.55 |  | 0.303 | 37.79 | -0.511
|  | 5.57 |  | 0.303 | 37.79 | -0.511
|  | 5.59 |  | 0.303 | 37.79 | -0.511
|  | 5.61 |  | 0.303 | 37.79 | -0.511
|  | 5.63 |  | 0.303 | 37.79 | -0.511
|  | 5.65 |  | 0.303 | 37.79 | -0.511
|  | 5.67 |  | 0.303 | 37.79 | -0.511
|  | 5.69 |  | 0.303 | 37.79 | -0.511
|  | 5.71 |  | 0.303 | 37.79 | -0.511
|  | 5.73 |  | 0.303 | 37.79 | -0.511
|  | 5.75 |  | 0.303 | 37.79 | -0.511
|  | 5.77 |  | 0.303 | 37.79 | -0.511
|  | 5.79 |  | 0.303 | 37.79 | -0.511
|  | 5.81 |  | 0.303 | 37.79 | -0.511
|  | 5.83 |  | 0.303 | 37.79 | -0.511
|  | 5.85 |  | 0.303 | 37.79 | -0.511
|  | 5.87 |  | 0.303 | 37.79 | -0.511
|  | 5.89 |  | 0.303 | 37.79 | -0.511
|  | 5.91 |  | 0.303 | 37.79 | -0.511
|  | 5.93 |  | 0.303 | 37.79 | -0.511
|  | 5.95 |  | 0.303 | 37.79 | -0.511
|  | 5.97 |  | 0.303 | 37.79 | -0.511
|  | 5.99 |  | 0.303 | 37.79 | -0.511
|  | 6.01 |  | 0.303 | 37.79 | -0.511
|  | 6.03 |  | 0.303 | 37.79 | -0.511
|  | 6.05 |  | 0.303 | 37.79 | -0.511
|  | 6.07 |  | 0.303 | 37.79 | -0.511
|  | 6.09 |  | 0.303 | 37.79 | -0.511
|  | 6.11 |  | 0.303 | 37.79 | -0.511
|  | 6.13 |  | 0.303 | 37.79 | -0.511
|  | 6.15 |  | 0.303 | 37.79 | -0.511
|  | 6.17 |  | 0.303 | 37.79 | -0.511
|  | 6.19 |  | 0.303 | 37.79 | -0.511
|  | 6.21 |  | 0.303 | 37.79 | -0.511
|  | 6.23 |  | 0.303 | 37.79 | -0.511
|  | 6.25 |  | 0.303 | 37.79 | -0.511
|  | 6.27 |  | 0.303 | 37.79 | -0.511
|  | 6.29 |  | 0.303 | 37.79 | -0.511
|  | 6.31 |  | 0.303 | 37.79 | -0.511
|  | 6.33 |  | 0.303 | 37.79 | -0.511
|  | 6.35 |  | 0.303 | 37.79 | -0.511
|  | 6.37 |  | 0.303 | 37.79 | -0.511
|  | 6.39 |  | 0.303 | 37.79 | -0.511
|  | 6.41 |  | 0.303 | 37.79 | -0.511
|  | 6.43 |  | 0.303 | 37.79 | -0.511
|  | 6.45 |  | 0.303 | 37.79 | -0.511
|  | 6.47 |  | 0.303 | 37.79 | -0.511
|  | 6.49 |  | 0.303 | 37.79 | -0.511
|  | 6.51 |  | 0.303 | 37.79 | -0.511
|  | 6.53 |  | 0.303 | 37.79 | -0.511
|  | 6.55 |  | 0.303 | 37.79 | -0.511
|  | 6.57 |  | 0.303 | 37.79 | -0.511
|  | 6.59 |  | 0.303 | 37.79 | -0.511
|  | 6.61 |  | 0.303 | 37.79 | -0.511
|  | 6.63 |  | 0.303 | 37.79 | -0.511
|  | 6.65 |  | 0.303 | 37.79 | -0.511
|  | 6.67 |  | 0.303 | 37.79 | -0.511
|  | 6.69 |  | 0.303 | 37.79 | -0.511
|  | 6.71 |  | 0.303 | 37.79 | -0.511
|  | 6.73 |  | 0.303 | 37.79 | -0.511
|  | 6.75 |  | 0.303 | 37.79 | -0.511
|  | 6.77 |  | 0.303 | 37.79 | -0.511
|  | 6.79 |  | 0.303 | 37.79 | -0.511
|  | 6.81 |  | 0.303 | 37.79 | -0.511
|  | 6.83 |  | 0.303 | 37.79 | -0.511
|  | 6.85 |  | 0.303 | 37.79 | -0.511
|  | 6.87 |  | 0.303 | 37.79 | -0.511
|  | 6.89 |  | 0.303 | 37.79 | -0.511
|  | 6.91 |  | 0.303 | 37.79 | -0.511
|  | 6.93 |  | 0.303 | 37.79 | -0.511
|  | 6.95 |  | 0.303 | 37.79 | -0.511
|  | 6.97 |  | 0.303 | 37.79 | -0.511
|  | 6.99 |  | 0.303 | 37.79 | -0.511
|  | 7.01 |  | 0.303 | 37.79 | -0.511
|  | 7.03 |  | 0.303 | 37.79 | -0.511
|  | 7.05 |  | 0.303 | 37.79 | -0.511
|  | 7.07 |  | 0.303 | 37.79 | -0.511
|  | 7.09 |  | 0.303 | 37.79 | -0.511
|  | 7.11 |  | 0.303 | 37.79 | -0.511
|  | 7.13 |  | 0.303 | 37.79 | -0.511
|  | 7.15 |  | 0.303 | 37.79 | -0.511
|  | 7.17 |  | 0.303 | 37.79 | -0.511
|  | 7.19 |  | 0.303 | 37.79 | -0.511
|  | 7.21 |  | 0.303 | 37.79 | -0.511
|  | 7.23 |  | 0.303 | 37.79 | -0.511
|  | 7.25 |  | 0.303 | 37.79 | -0.511
|  | 7.27 |  | 0.303 | 37.79 | -0.511
|  | 7.29 |  | 0.303 | 37.79 | -0.511
|  | 7.31 |  | 0.303 | 37.79 | -0.511
|  | 7.33 |  | 0.303 | 37.79 | -0.511
|  | 7.35 |  | 0.303 | 37.79 | -0.511
|  | 7.37 |  | 0.303 | 37.79 | -0.511
|  | 7.39 |  | 0.303 | 37.79 | -0.511
|  | 7.41 |  | 0.303 | 37.79 | -0.511
|  | 7.43 |  | 0.303 | 37.79 | -0.511
|  | 7.45 |  | 0.303 | 37.79 | -0.511
|  | 7.47 |  | 0.303 | 37.79 | -0.511
|  | 7.49 |  | 0.303 | 37.79 | -0.511
|  | 7.51 |  | 0.303 | 37.79 | -0.511
|  | 7.53 |  | 0.303 | 37.79 | -0.511
|  | 7.55 |  | 0.303 | 37.79 | -0.511
|  | 7.57 |  | 0.303 | 37.79 | -0.511
|  | 7.59 |  | 0.303 | 37.79 | -0.511
|  | 7.61 |  | 0.303 | 37.79 | -0.511
|  | 7.63 |  | 0.303 | 37.79 | -0.511
|  | 7.65 |  | 0.303 | 37.79 | -0.511
|  | 7.67 |  | 0.303 | 37.79 | -0.511
|  | 7.69 |  | 0.303 | 37.79 | -0.511
|  | 7.71 |  | 0.303 | 37.79 | -0.511
|  | 7.73 |  | 0.303 | 37.79 | -0.511
|  | 7.75 |  | 0.303 | 37.79 | -0.511
|  | 7.77 |  | 0.303 | 37.79 | -0.511
|  | 7.79 |  | 0.303 | 37.79 | -0.511
|  | 7.81 |  | 0.303 | 37.79 | -0.511
|  | 7.83 |  | 0.303 | 37.79 | -0.511
|  | 7.85 |  | 0.303 | 37.79 | -0.511
|  | 7.87 |  | 0.303 | 37.79 | -0.511
|  | 7.89 |  | 0.303 | 37.79 | -0.511
|  | 7.91 |  | 0.303 | 37.79 | -0.511
|  | 7.93 |  | 0.303 | 37.79 | -0.511
|  | 7.95 |  | 0.303 | 37.79 | -0.511
|  | 7.97 |  | 0.303 | 37.79 | -0.511
|  | 7.99 |  | 0.303 | 37.79 | -0.511
|  | 8.01 |  | 0.303 | 37.79 | -0.511
|  | 8.03 |  | 0.303 | 37.79 | -0.511
|  | 8.05 |  | 0.303 | 37.79 | -0.511
|  | 8.07 |  | 0.303 | 37.79 | -0.511
|  | 8.09 |  | 0.303 | 37.79 | -0.511
|  | 8.11 |  | 0.303 | 37.79 | -0.511
|  | 8.13 |  | 0.303 | 37.79 | -0.511
|  | 8.15 |  | 0.303 | 37.79 | -0.511
|  | 8.17 |  | 0.303 | 37.79 | -0.511
|  | 8.19 |  | 0.303 | 37.79 | -0.511
|  | 8.21 |  | 0.303 | 37.79 | -0.511
|  | 8.23 |  | 0.303 | 37.79 | -0.511
|  | 8.25 |  | 0.303 | 37.79 | -0.511
|  | 8.27 |  | 0.303 | 37.79 | -0.511
|  | 8.29 |  | 0.303 | 37.79 | -0.511
|  | 8.31 |  | 0.303 | 37.79 | -0.511
|  | 8.33 |  | 0.303 | 37.79 | -0.511
|  | 8.35 |  | 0.303 | 37.79 | -0.511
|  | 8.37 |  | 0.303 | 37.79 | -0.511
|  | 8.39 |  | 0.303 | 37.79 | -0.511
|  | 8.41 |  | 0.303 | 37.79 | -0.511
|  | 8.43 |  | 0.303 | 37.79 | -0.511
|  | 8.45 |  | 0.303 | 37.79 | -0.511
|  | 8.47 |  | 0.303 | 37.79 | -0.511
|  | 8.49 |  | 0.303 | 37.79 | -0.511
|  | 8.51 |  | 0.303 | 37.79 | -0.511
|  | 8.53 |  | 0.303 | 37.79 | -0.511
|  | 8.55 |  | 0.303 | 37.79 | -0.511
|  | 8.57 |  | 0.303 | 37.79 | -0.511
|  | 8.59 |  | 0.303 | 37.79 | -0.511
|  | 8.61 |  | 0.303 | 37.79 | -0.511
|  | 8.63 |  | 0.303 | 37.79 | -0.511
|  | 8.65 |  | 0.303 | 37.79 | -0.511
|  | 8.67 |  | 0.303 | 37.79 | -0.511
|  | 8.69 |  | 0.303 | 37.79 | -0.511
|  | 8.71 |  | 0.303 | 37.79 | -0.511
|  | 8.73 |  | 0.303 | 37.79 | -0.511
|  | 8.75 |  | 0.303 | 37.79 | -0.511
|  | 8.77 |  | 0.303 | 37.79 | -0.511
|  | 8.79 |  | 0.303 | 37.79 | -0.511
|  | 8.81 |  | 0.303 | 37.79 | -0.511
|  | 8.83 |  | 0.303 | 37.79 | -0.511
|  | 8.85 |  | 0.303 | 37.79 | -0.511
|  | 8.87 |  | 0.303 | 37.79 | -0.511
|  | 8.89 |  | 0.303 | 37.79 | -0.511
|  | 8.91 |  | 0.303 | 37.79 | -0.511
|  | 8.93 |  | 0.303 | 37.79 | -0.511
|  | 8.95 |  | 0.303 | 37.79 | -0.511
|  | 8.97 |  | 0.303 | 37.79 | -0.511
|  | 8.99 |  | 0.303 | 37.79 | -0.511
|  | 9.01 |  | 0.303 | 37.79 | -0.511
|  | 9.03 |  | 0.303 | 37.79 | -0.511
|  | 9.05 |  | 0.303 | 37.79 | -0.511
|  | 9.07 |  | 0.303 | 37.79 | -0.511
|  | 9.09 |  | 0.303 | 37.79 | -0.511
|  | 9.11 |  | 0.303 | 37.79 | -0.511
|  | 9.13 |  | 0.303 | 37.79 | -0.511
|  | 9.15 |  | 0.303 | 37.79 | -0.511
|  | 9.17 |  | 0.303 | 37.79 | -0.511
|  | 9.19 |  | 0.303 | 37.79 | -0.511
|  | 9.21 |  | 0.303 | 37.79 | -0.511
|  | 9.23 |  | 0.303 | 37.79 | -0.511
|  | 9.25 |  | 0.303 | 37.79 | -0.511
|  | 9.27 |  | 0.303 | 37.79 | -0.511
|  | 9.29 |  | 0.303 | 37.79 | -0.511
|  | 9.31 |  | 0.303 | 37.79 | -0.511
|  | 9.33 |  | 0.303 | 37.79 | -0.511
|  | 9.35 |  | 0.303 | 37.79 | -0.511
|  | 9.37 |  | 0.303 | 37.79 | -0.511
|  | 9.39 |  | 0.303 | 37.79 | -0.511
|  | 9.41 |  | 0.303 | 37.79 | -0.511
|  | 9.43 |  | 0.303 | 37.79 | -0.511
|  | 9.45 |  | 0.303 | 37.79 | -0.511
|  | 9.47 |  | 0.303 | 37.79 | -0.511
|  | 9.49 |  | 0.303 | 37.79 | -0.511
|  | 9.51 |  | 0.303 | 37.79 | -0.511
|  | 9.53 |  | 0.303 | 37.79 | -0.511
|  | 9.55 |  | 0.303 | 37.79 | -0.511
|  | 9.57 |  | 0.303 | 37.79 | -0.511
|  | 9.59 |  | 0.303 | 37.79 | -0.511
|  | 9.61 |  | 0.303 | 37.79 | -0.511
|  | 9.63 |  | 0.303 | 37.79 | -0.511
|  | 9.65 |  | 0.303 | 37.79 | -0.511
|  | 9.67 |  | 0.303 | 37.79 | -0.511
|  | 9.69 |  | 0.303 | 37.79 | -0.511
|  | 9.71 |  | 0.303 | 37.79 | -0.511
|  | 9.73 |  | 0.303 | 37.79 | -0.511
|  | 9.75 |  | 0.303 | 37.79 | -0.511
|  | 9.77 |  | 0.303 | 37.79 | -0.511
|  | 9.79 |  | 0.303 | 37.79 | -0.511
|  | 9.81 |  | 0.303 | 37.79 | -0.511
|  | 9.83 |  | 0.303 | 37.79 | -0.511
|  | 9.85 |  | 0.303 | 37.79 | -0.511
|  | 9.87 |  | 0.303 | 37.79 | -0.511
|  | 9.89 |  | 0.303 | 37.79 | -0.511
|  | 9.91 |  | 0.303 | 37.79 | -0.511
|  | 9.93 |  | 0.303 | 37.79 | -0.511
|  | 9.95 |  | 0.303 | 37.79 | -0.511
|  | 9.97 |  | 0.303 | 37.79 | -0.511
|  | 9.99 |  | 0.303 | 37.79 | -0.511
|  | 10 |  | 0.303 | 37.79 | -0.511
|  | 10.01 |  | 0.303 | 37.79 | -0.511
174346 | TL_3-2 | 0 |  | 0.571 | 71.262 | 3.758
|  | 0.01 |  | 0.571 | 71.262 | 3.758
|  | 0.03 |  | 0.571 | 71.262 | 3.758
|  | 0.05 |  | 0.571 | 71.262 | 3.758
|  | 0.07 |  | 0.571 | 71.262 | 3.758
|  | 0.09 |  | 0.571 | 71.262 | 3.758
|  | 0.11 |  | 0.571 | 71.262 | 3.758
|  | 0.13 |  | 0.571 | 71.262 | 3.758
|  | 0.15 |  | 0.571 | 71.262 | 3.758
|  | 0.17 |  | 0.571 | 71.262 | 3.758
|  | 0.19 |  | 0.571 | 71.262 | 3.758
|  | 0.21 |  | 0.571 | 71.262 | 3.758
|  | 0.23 |  | 0.571 | 71.262 | 3.758
|  | 0.25 |  | 0.571 | 71.262 | 3.758
|  | 0.27 |  | 0.571 | 71.262 | 3.758
|  | 0.29 |  | 0.571 | 71.262 | 3.758
|  | 0.31 |  | 0.571 | 71.262 | 3.758
|  | 0.33 |  | 0.571 | 71.262 | 3.758
|  | 0.35 |  | 0.571 | 71.262 | 3.758
|  | 0.37 |  | 0.571 | 71.262 | 3.758
|  | 0.39 |  | 0.571 | 71.262 | 3.758
|  | 0.41 |  | 0.571 | 71.262 | 3.758
|  | 0.43 |  | 0.571 | 71.262 | 3.758
|  | 0.45 |  | 0.571 | 71.262 | 3.758
|  | 0.47 |  | 0.571 | 71.262 | 3.758
|  | 0.49 |  | 0.571 | 71.262 | 3.758
|  | 0.51 |  | 0.571 | 71.262 | 3.758
|  | 0.53 |  | 0.571 | 71.262 | 3.758
|  | 0.55 |  | 0.571 | 71.262 | 3.758
|  | 0.57 |  | 0.571 | 71.262 | 3.758
|  | 0.59 |  | 0.571 | 71.262 | 3.758
|  | 0.61 |  | 0.571 | 71.262 | 3.758
|  | 0.63 |  | 0.571 | 71.262 | 3.758
|  | 0.65 |  | 0.571 | 71.262 | 3.758
|  | 0.67 |  | 0.571 | 71.262 | 3.758
|  | 0.69 |  | 0.571 | 71.262 | 3.758
|  | 0.71 |  | 0.571 | 71.262 | 3.758
|  | 0.73 |  | 0.571 | 71.262 | 3.758
|  | 0.75 |  | 0.571 | 71.262 | 3.758
|  | 0.77 |  | 0.571 | 71.262 | 3.758
|  | 0.79 |  | 0.571 | 71.262 | 3.758
|  | 0.81 |  | 0.571 | 71.262 | 3.758
|  | 0.83 |  | 0.571 | 71.262 | 3.758
|  | 0.85 |  | 0.571 | 71.262 | 3.758
|  | 0.87 |  | 0.571 | 71.262 | 3.758
|  | 0.89 |  | 0.571 | 71.262 | 3.758
|  | 0.91 |  | 0.571 | 71.262 | 3.758
|  | 0.93 |  | 0.571 | 71.262 | 3.758
|  | 0.95 |  | 0.571 | 71.262 | 3.758
|  | 0.97 |  | 0.571 | 71.262 | 3.758
|  | 0.99 |  | 0.571 | 71.262 | 3.758
|  | 1.01 |  | 0.571 | 71.262 | 3.758
|  | 1.03 |  | 0.571 | 71.262 | 3.758
|  | 1.05 |  | 0.571 | 71.262 | 3.758
|  | 1.07 |  | 0.571 | 71.262 | 3.758
|  | 1.09 |  | 0.571 | 71.262 | 3.758
|  | 1.11 |  | 0.571 | 71.262 | 3.758
|  | 1.13 |  | 0.571 | 71.262 | 3.758
|  | 1.15 |  | 0.571 | 71.262 | 3.758
|  | 1.17 |  | 0.571 | 71.262 | 3.758
|  | 1.19 |  | 0.571 | 71.262 | 3.758
|  | 1.21 |  | 0.571 | 71.262 | 3.758
|  | 1.23 |  | 0.571 | 71.262 | 3.758
|  | 1.25 |  | 0.571 | 71.262 | 3.758
|  | 1.27 |  | 0.571 | 71.262 | 3.758
|  | 1.29 |  | 0.571 | 71.262 | 3.758
|  | 1.31 |  | 0.571 | 71.262 | 3.758
|  | 1.33 |  | 0.571 | 71.262 | 3.758
|  | 1.35 |  | 0.571 | 71.262 | 3.758
|  | 1.37 |  | 0.571 | 71.262 | 3.758
|  | 1.39 |  | 0.571 | 71.262 | 3.758
|  | 1.41 |  | 0.571 | 71.262 | 3.758
|  | 1.43 |  | 0.571 | 71.262 | 3.758
|  | 1.45 |  | 0.571 | 71.262 | 3.758
|  | 1.47 |  | 0.571 | 71.262 | 3.758
|  | 1.49 |  | 0.571 | 71.262 | 3.758
|  | 1.51 |  | 0.571 | 71.262 | 3.758
|  | 1.53 |  | 0.571 | 71.262 | 3.758
|  | 1.55 |  | 0.571 | 71.262 | 3.758
|  | 1.57 |  | 0.571 | 71.262 | 3.758
|  | 1.59 |  | 0.571 | 71.262 | 3.758
|  | 1.61 |  | 0.571 | 71.262 | 3.758
|  | 1.63 |  | 0.571 | 71.262 | 3.758
|  | 1.65 |  | 0.571 | 71.262 | 3.758
|  | 1.67 |  | 0.571 | 71.262 | 3.758
|  | 1.69 |  | 0.571 | 71.262 | 3.758
|  | 1.71 |  | 0.571 | 71.262 | 3.758
|  | 1.73 |  | 0.571 | 71.262 | 3.758
|  | 1.75 |  | 0.571 | 71.262 | 3.758
|  | 1.77 |  | 0.571 | 71.262 | 3.758
|  | 1.79 |  | 0.571 | 71.262 | 3.758
|  | 1.81 |  | 0.571 | 71.262 | 3.758
|  | 1.83 |  | 0.571 | 71.262 | 3.758
|  | 1.85 |  | 0.571 | 71.262 | 3.758
|  | 1.87 |  | 0.571 | 71.262 | 3.758
|  | 1.89 |  | 0.571 | 71.262 | 3.758
|  | 1.91 |  | 0.571 | 71.262 | 3.758
|  | 1.93 |  | 0.571 | 71.262 | 3.758
|  | 1.95 |  | 0.571 | 71.262 | 3.758
|  | 1.97 |  | 0.571 | 71.262 | 3.758
|  | 1.99 |  | 0.571 | 71.262 | 3.758
|  | 2.01 |  | 0.571 | 71.262 | 3.758
|  | 2.03 |  | 0.571 | 71.262 | 3.758
|  | 2.05 |  | 0.571 | 71.262 | 3.758
|  | 2.07 |  | 0.571 | 71.262 | 3.758
|  | 2.09 |  | 0.571 | 71.262 | 3.758
|  | 2.11 |  | 0.571 | 71.262 | 3.758
|  | 2.13 |  | 0.571 | 71.262 | 3.758
|  | 2.15 |  | 0.571 | 71.262 | 3.758
|  | 2.17 |  | 0.571 | 71.262 | 3.758
|  | 2.19 |  | 0.571 | 71.262 | 3.758
|  | 2.21 |  | 0.571 | 71.262 | 3.758
|  | 2.23 |  | 0.571 | 71.262 | 3.758
|  | 2.25 |  | 0.571 | 71.262 | 3.758
|  | 2.27 |  | 0.571 | 71.262 | 3.758
|  | 2.29 |  | 0.571 | 71.262 | 3.758
|  | 2.31 |  | 0.571 | 71.262 | 3.758
|  | 2.33 |  | 0.571 | 71.262 | 3.758
|  | 2.35 |  | 0.571 | 71.262 | 3.758
|  | 2.37 |  | 0.571 | 71.262 | 3.758
|  | 2.39 |  | 0.571 | 71.262 | 3.758
|  | 2.41 |  | 0.571 | 71.262 | 3.758
|  | 2.43 |  | 0.571 | 71.262 | 3.758
|  | 2.45 |  | 0.571 | 71.262 | 3.758
|  | 2.47 |  | 0.571 | 71.262 | 3.758
|  | 2.49 |  | 0.571 | 71.262 | 3.758
|  | 2.51 |  | 0.571 | 71.262 | 3.758
|  | 2.53 |  | 0.571 | 71.262 | 3.758
|  | 2.55 |  | 0.571 | 71.262 | 3.758
|  | 2.57 |  | 0.571 | 71.262 | 3.758
|  | 2.59 |  | 0.571 | 71.262 | 3.758
|  | 2.61 |  | 0.571 | 71.262 | 3.758
|  | 2.63 |  | 0.571 | 71.262 | 3.758
|  | 2.65 |  | 0.571 | 71.262 | 3.758
|  | 2.67 |  | 0.571 | 71.262 | 3.758
|  | 2.69 |  | 0.571 | 71.262 | 3.758
|  | 2.71 |  | 0.571 | 71.262 | 3.758
|  | 2.73 |  | 0.571 | 71.262 | 3.758
|  | 2.75 |  | 0.571 | 71.262 | 3.758
|  | 2.77 |  | 0.571 | 71.262 | 3.758
|  | 2.79 |  | 0.571 | 71.262 | 3.758
|  | 2.81 |  | 0.571 | 71.262 | 3.758
|  | 2.83 |  | 0.571 | 71.262 | 3.758
|  | 2.85 |  | 0.571 | 71.262 | 3.758
|  | 2.87 |  | 0.571 | 71.262 | 3.758
|  | 2.89 |  | 0.571 | 71.262 | 3.758
|  | 2.91 |  | 0.571 | 71.262 | 3.758
|  | 2.93 |  | 0.571 | 71.262 | 3.758
|  | 2.95 |  | 0.571 | 71.262 | 3.758
|  | 2.97 |  | 0.571 | 71.262 | 3.758
|  | 2.99 |  | 0.571 | 71.262 | 3.758
|  | 3.01 |  | 0.571 | 71.262 | 3.758
|  | 3.03 |  | 0.571 | 71.262 | 3.758
|  | 3.05 |  | 0.571 | 71.262 | 3.758
|  | 3.07 |  | 0.571 | 71.262 | 3.758
|  | 3.09 |  | 0.571 | 71.262 | 3.758
|  | 3.11 |  | 0.571 | 71.262 | 3.758
|  | 3.13 |  | 0.571 | 71.262 | 3.758
|  | 3.15 |  | 0.571 | 71.262 | 3.758
|  | 3.17 |  | 0.571 | 71.262 | 3.758
|  | 3.19 |  | 0.571 | 71.262 | 3.758
|  | 3.21 |  | 0.571 | 71.262 | 3.758
|  | 3.23 |  | 0.571 | 71.262 | 3.758
|  | 3.25 |  | 0.571 | 71.262 | 3.758
|  | 3.27 |  | 0.571 | 71.262 | 3.758
|  | 3.29 |  | 0.571 | 71.262 | 3.758
|  | 3.31 |  | 0.571 | 71.262 | 3.758
|  | 3.33 |  | 0.571 | 71.262 | 3.758
|  | 3.35 |  | 0.571 | 71.262 | 3.758
|  | 3.37 |  | 0.571 | 71.262 | 3.758
|  | 3.39 |  | 0.571 | 71.262 | 3.758
|  | 3.41 |  | 0.571 | 71.262 | 3.758
|  | 3.43 |  | 0.571 | 71.262 | 3.758
|  | 3.45 |  | 0.571 | 71.262 | 3.758
|  | 3.47 |  | 0.571 | 71.262 | 3.758
|  | 3.49 |  | 0.571 | 71.262 | 3.758
|  | 3.51 |  | 0.571 | 71.262 | 3.758
|  | 3.53 |  | 0.571 | 71.262 | 3.758
|  | 3.55 |  | 0.571 | 71.262 | 3.758
|  | 3.57 |  | 0.571 | 71.262 | 3.758
|  | 3.59 |  | 0.571 | 71.262 | 3.758
|  | 3.61 |  | 0.571 | 71.262 | 3.758
|  | 3.63 |  | 0.571 | 71.262 | 3.758
|  | 3.65 |  | 0.571 | 71.262 | 3.758
|  | 3.67 |  | 0.571 | 71.262 | 3.758
|  | 3.69 |  | 0.571 | 71.262 | 3.758
|  | 3.71 |  | 0.571 | 71.262 | 3.758
|  | 3.73 |  | 0.571 | 71.262 | 3.758
|  | 3.75 |  | 0.571 | 71.262 | 3.758
|  | 3.77 |  | 0.571 | 71.262 | 3.758
|  | 3.79 |  | 0.571 | 71.262 | 3.758
|  | 3.81 |  | 0.571 | 71.262 | 3.758
|  | 3.83 |  | 0.571 | 71.262 | 3.758
|  | 3.85 |  | 0.571 | 71.262 | 3.758
|  | 3.87 |  | 0.571 | 71.262 | 3.758
|  | 3.89 |  | 0.571 | 71.262 | 3.758
|  | 3.91 |  | 0.571 | 71.262 | 3.758
|  | 3.93 |  | 0.571 | 71.262 | 3.758
|  | 3.95 |  | 0.571 | 71.262 | 3.758
|  | 3.97 |  | 0.571 | 71.262 | 3.758
|  | 3.99 |  | 0.571 | 71.262 | 3.758
|  | 4.01 |  | 0.571 | 71.262 | 3.758
|  | 4.03 |  | 0.571 | 71.262 | 3.758
|  | 4.05 |  | 0.571 | 71.262 | 3.758
|  | 4.07 |  | 0.571 | 71.262 | 3.758
|  | 4.09 |  | 0.571 | 71.262 | 3.758
|  | 4.11 |  | 0.571 | 71.262 | 3.758
|  | 4.13 |  | 0.571 | 71.262 | 3.758
|  | 4.15 |  | 0.571 | 71.262 | 3.758
|  | 4.17 |  | 0.571 | 71.262 | 3.758
|  | 4.19 |  | 0.571 | 71.262 | 3.758
|  | 4.21 |  | 0.571 | 71.262 | 3.758
|  | 4.23 |  | 0.571 | 71.262 | 3.758
|  | 4.25 |  | 0.571 | 71.262 | 3.758
|  | 4.27 |  | 0.571 | 71.262 | 3.758
|  | 4.29 |  | 0.571 | 71.262 | 3.758
|  | 4.31 |  | 0.571 | 71.262 | 3.758
|  | 4.33 |  | 0.571 | 71.262 | 3.758
|  | 4.35 |  | 0.571 | 71.262 | 3.758
|  | 4.37 |  | 0.571 | 71.262 | 3.758
|  | 4.39 |  | 0.571 | 71.262 | 3.758
|  | 4.41 |  | 0.571 | 71.262 | 3.758
|  | 4.43 |  | 0.571 | 71.262 | 3.758
|  | 4.45 |  | 0.571 | 71.262 | 3.758
|  | 4.47 |  | 0.571 | 71.262 | 3.758
|  | 4.49 |  | 0.571 | 71.262 | 3.758
|  | 4.51 |  | 0.571 | 71.262 | 3.758
|  | 4.53 |  | 0.571 | 71.262 | 3.758
|  | 4.55 |  | 0.571 | 71.262 | 3.758
|  | 4.57 |  | 0.571 | 71.262 | 3.758
|  | 4.59 |  | 0.571 | 71.262 | 3.758
|  | 4.61 |  | 0.571 | 71.262 | 3.758
|  | 4.63 |  | 0.571 | 71.262 | 3.758
|  | 4.65 |  | 0.571 | 71.262 | 3.758
|  | 4.67 |  | 0.571 | 71.262 | 3.758
|  | 4.69 |  | 0.571 | 71.262 | 3.758
|  | 4.71 |  | 0.571 | 71.262 | 3.758
|  | 4.73 |  | 0.571 | 71.262 | 3.758
|  | 4.75 |  | 0.571 | 71.262 | 3.758
|  | 4.77 |  | 0.571 | 71.262 | 3.758
|  | 4.79 |  | 0.571 | 71.262 | 3.758
|  | 4.81 |  | 0.571 | 71.262 | 3.758
|  | 4.83 |  | 0.571 | 71.262 | 3.758
|  | 4.85 |  | 0.571 | 71.262 | 3.758
|  | 4.87 |  | 0.571 | 71.262 | 3.758
|  | 4.89 |  | 0.571 | 71.262 | 3.758
|  | 4.91 |  | 0.571 | 71.262 | 3.758
|  | 4.93 |  | 0.571 | 71.262 | 3.758
|  | 4.95 |  | 0.571 | 71.262 | 3.758
|  | 4.97 |  | 0.571 | 71.262 | 3.758
|  | 4.99 |  | 0.571 | 71.262 | 3.758
|  | 5.01 |  | 0.571 | 71.262 | 3.758
|  | 5.03 |  | 0.571 | 71.262 | 3.758
|  | 5.05 |  | 0.571 | 71.262 | 3.758
|  | 5.07 |  | 0.571 | 71.262 | 3.758
|  | 5.09 |  | 0.571 | 71.262 | 3.758
|  | 5.11 |  | 0.571 | 71.262 | 3.758
|  | 5.13 |  | 0.571 | 71.262 | 3.758
|  | 5.15 |  | 0.571 | 71.262 | 3.758
|  | 5.17 |  | 0.571 | 71.262 | 3.758
|  | 5.19 |  | 0.571 | 71.262 | 3.758
|  | 5.21 |  | 0.571 | 71.262 | 3.758
|  | 5.23 |  | 0.571 | 71.262 | 3.758
|  | 5.25 |  | 0.571 | 71.262 | 3.758
|  | 5.27 |  | 0.571 | 71.262 | 3.758
|  | 5.29 |  | 0.571 | 71.262 | 3.758
|  | 5.31 |  | 0.571 | 71.262 | 3.758
|  | 5.33 |  | 0.571 | 71.262 | 3.758
|  | 5.35 |  | 0.571 | 71.262 | 3.758
|  | 5.37 |  | 0.571 | 71.262 | 3.758
|  | 5.39 |  | 0.571 | 71.262 | 3.758
|  | 5.41 |  | 0.571 | 71.262 | 3.758
|  | 5.43 |  | 0.571 | 71.262 | 3.758
|  | 5.45 |  | 0.571 | 71.262 | 3.758
|  | 5.47 |  | 0.571 | 71.262 | 3.758
|  | 5.49 |  | 0.571 | 71.262 | 3.758
|  | 5.51 |  | 0.571 | 71.262 | 3.758
|  | 5.53 |  | 0.571 | 71.262 | 3.758
|  | 5.55 |  | 0.571 | 71.262 | 3.758
|  | 5.57 |  | 0.571 | 71.262 | 3.758
|  | 5.59 |  | 0.571 | 71.262 | 3.758
|  | 5.61 |  | 0.571 | 71.262 | 3.758
|  | 5.63 |  | 0.571 | 71.262 | 3.758
|  | 5.65 |  | 0.571 | 71.262 | 3.758
|  | 5.67 |  | 0.571 | 71.262 | 3.758
|  | 5.69 |  | 0.571 | 71.262 | 3.758
|  | 5.71 |  | 0.571 | 71.262 | 3.758
|  | 5.73 |  | 0.571 | 71.262 | 3.758
|  | 5.75 |  | 0.571 | 71.262 | 3.758
|  | 5.77 |  | 0.571 | 71.262 | 3.758
|  | 5.79 |  | 0.571 | 71.262 | 3.758
|  | 5.81 |  | 0.571 | 71.262 | 3.758
|  | 5.83 |  | 0.571 | 71.262 | 3.758
|  | 5.85 |  | 0.571 | 71.262 | 3.758
|  | 5.87 |  | 0.571 | 71.262 | 3.758
|  | 5.89 |  | 0.571 | 71.262 | 3.758
|  | 5.91 |  | 0.571 | 71.262 | 3.758
|  | 5.93 |  | 0.571 | 71.262 | 3.758
|  | 5.95 |  | 0.571 | 71.262 | 3.758
|  | 5.97 |  | 0.571 | 71.262 | 3.758
|  | 5.99 |  | 0.571 | 71.262 | 3.758
|  | 6.01 |  | 0.571 | 71.262 | 3.758
|  | 6.03 |  | 0.571 | 71.262 | 3.758
|  | 6.05 |  | 0.571 | 71.262 | 3.758
|  | 6.07 |  | 0.571 | 71.262 | 3.758
|  | 6.09 |  | 0.571 | 71.262 | 3.758
|  | 6.11 |  | 0.571 | 71.262 | 3.758
|  | 6.13 |  | 0.571 | 71.262 | 3.758
|  | 6.15 |  | 0.571 | 71.262 | 3.758
|  | 6.17 |  | 0.571 | 71.262 | 3.758
|  | 6.19 |  | 0.571 | 71.262 | 3.758
|  | 6.21 |  | 0.571 | 71.262 | 3.758
|  | 6.23 |  | 0.571 | 71.262 | 3.758
|  | 6.25 |  | 0.571 | 71.262 | 3.758
|  | 6.27 |  | 0.571 | 71.262 | 3.758
|  | 6.29 |  | 0.571 | 71.262 | 3.758
|  | 6.31 |  | 0.571 | 71.262 | 3.758
|  | 6.33 |  | 0.571 | 71.262 | 3.758
|  | 6.35 |  | 0.571 | 71.262 | 3.758
|  | 6.37 |  | 0.571 | 71.262 | 3.758
|  | 6.39 |  | 0.571 | 71.262 | 3.758
|  | 6.41 |  | 0.571 | 71.262 | 3.758
|  | 6.43 |  | 0.571 | 71.262 | 3.758
|  | 6.45 |  | 0.571 | 71.262 | 3.758
|  | 6.47 |  | 0.571 | 71.262 | 3.758
|  | 6.49 |  | 0.571 | 71.262 | 3.758
|  | 6.51 |  | 0.571 | 71.262 | 3.758
|  | 6.53 |  | 0.571 | 71.262 | 3.758
|  | 6.55 |  | 0.571 | 71.262 | 3.758
|  | 6.57 |  | 0.571 | 71.262 | 3.758
|  | 6.59 |  | 0.571 | 71.262 | 3.758
|  | 6.61 |  | 0.571 | 71.262 | 3.758
|  | 6.63 |  | 0.571 | 71.262 | 3.758
|  | 6.65 |  | 0.571 | 71.262 | 3.758
|  | 6.67 |  | 0.571 | 71.262 | 3.758
|  | 6.69 |  | 0.571 | 71.262 | 3.758
|  | 6.71 |  | 0.571 | 71.262 | 3.758
|  | 6.73 |  | 0.571 | 71.262 | 3.758
|  | 6.75 |  | 0.571 | 71.262 | 3.758
|  | 6.77 |  | 0.571 | 71.262 | 3.758
|  | 6.79 |  | 0.571 | 71.262 | 3.758
|  | 6.81 |  | 0.571 | 71.262 | 3.758
|  | 6.83 |  | 0.571 | 71.262 | 3.758
|  | 6.85 |  | 0.571 | 71.262 | 3.758
|  | 6.87 |  | 0.571 | 71.262 | 3.758
|  | 6.89 |  | 0.571 | 71.262 | 3.758
|  | 6.91 |  | 0.571 | 71.262 | 3.758
|  | 6.93 |  | 0.571 | 71.262 | 3.758
|  | 6.95 |  | 0.571 | 71.262 | 3.758
|  | 6.97 |  | 0.571 | 71.262 | 3.758
|  | 6.99 |  | 0.571 | 71.262 | 3.758
|  | 7.01 |  | 0.571 | 71.262 | 3.758
|  | 7.03 |  | 0.571 | 71.262 | 3.758
|  | 7.05 |  | 0.571 | 71.262 | 3.758
|  | 7.07 |  | 0.571 | 71.262 | 3.758
|  | 7.09 |  | 0.571 | 71.262 | 3.758
|  | 7.11 |  | 0.571 | 71.262 | 3.758
|  | 7.13 |  | 0.571 | 71.262 | 3.758
|  | 7.15 |  | 0.571 | 71.262 | 3.758
|  | 7.17 |  | 0.571 | 71.262 | 3.758
|  | 7.19 |  | 0.571 | 71.262 | 3.758
|  | 7.21 |  | 0.571 | 71.262 | 3.758
|  | 7.23 |  | 0.571 | 71.262 | 3.758
|  | 7.25 |  | 0.571 | 71.262 | 3.758
|  | 7.27 |  | 0.571 | 71.262 | 3.758
|  | 7.29 |  | 0.571 | 71.262 | 3.758
|  | 7.31 |  | 0.571 | 71.262 | 3.758
|  | 7.33 |  | 0.571 | 71.262 | 3.758
|  | 7.35 |  | 0.571 | 71.262 | 3.758
|  | 7.37 |  | 0.571 | 71.262 | 3.758
|  | 7.39 |  | 0.571 | 71.262 | 3.758
|  | 7.41 |  | 0.571 | 71.262 | 3.758
|  | 7.43 |  | 0.571 | 71.262 | 3.758
|  | 7.45 |  | 0.571 | 71.262 | 3.758
|  | 7.47 |  | 0.571 | 71.262 | 3.758
|  | 7.49 |  | 0.571 | 71.262 | 3.758
|  | 7.51 |  | 0.571 | 71.262 | 3.758
|  | 7.53 |  | 0.571 | 71.262 | 3.758
|  | 7.55 |  | 0.571 | 71.262 | 3.758
|  | 7.57 |  | 0.571 | 71.262 | 3.758
|  | 7.59 |  | 0.571 | 71.262 | 3.758
|  | 7.61 |  | 0.571 | 71.262 | 3.758
|  | 7.63 |  | 0.571 | 71.262 | 3.758
|  | 7.65 |  | 0.571 | 71.262 | 3.758
|  | 7.67 |  | 0.571 | 71.262 | 3.758
|  | 7.69 |  | 0.571 | 71.262 | 3.758
|  | 7.71 |  | 0.571 | 71.262 | 3.758
|  | 7.73 |  | 0.571 | 71.262 | 3.758
|  | 7.75 |  | 0.571 | 71.262 | 3.758
|  | 7.77 |  | 0.571 | 71.262 | 3.758
|  | 7.79 |  | 0.571 | 71.262 | 3.758
|  | 7.81 |  | 0.571 | 71.262 | 3.758
|  | 7.83 |  | 0.571 | 71.262 | 3.758
|  | 7.85 |  | 0.571 | 71.262 | 3.758
|  | 7.87 |  | 0.571 | 71.262 | 3.758
|  | 7.89 |  | 0.571 | 71.262 | 3.758
|  | 7.91 |  | 0.571 | 71.262 | 3.758
|  | 7.93 |  | 0.571 | 71.262 | 3.758
|  | 7.95 |  | 0.571 | 71.262 | 3.758
|  | 7.97 |  | 0.571 | 71.262 | 3.758
|  | 7.99 |  | 0.571 | 71.262 | 3.758
|  | 8.01 |  | 0.571 | 71.262 | 3.758
|  | 8.03 |  | 0.571 | 71.262 | 3.758
|  | 8.05 |  | 0.571 | 71.262 | 3.758
|  | 8.07 |  | 0.571 | 71.262 | 3.758
|  | 8.09 |  | 0.571 | 71.262 | 3.758
|  | 8.11 |  | 0.571 | 71.262 | 3.758
|  | 8.13 |  | 0.571 | 71.262 | 3.758
|  | 8.15 |  | 0.571 | 71.262 | 3.758
|  | 8.17 |  | 0.571 | 71.262 | 3.758
|  | 8.19 |  | 0.571 | 71.262 | 3.758
|  | 8.21 |  | 0.571 | 71.262 | 3.758
|  | 8.23 |  | 0.571 | 71.262 | 3.758
|  | 8.25 |  | 0.571 | 71.262 | 3.758
|  | 8.27 |  | 0.571 | 71.262 | 3.758
|  | 8.29 |  | 0.571 | 71.262 | 3.758
|  | 8.31 |  | 0.571 | 71.262 | 3.758
|  | 8.33 |  | 0.571 | 71.262 | 3.758
|  | 8.35 |  | 0.571 | 71.262 | 3.758
|  | 8.37 |  | 0.571 | 71.262 | 3.758
|  | 8.39 |  | 0.571 | 71.262 | 3.758
|  | 8.41 |  | 0.571 | 71.262 | 3.758
|  | 8.43 |  | 0.571 | 71.262 | 3.758
|  | 8.45 |  | 0.571 | 71.262 | 3.758
|  | 8.47 |  | 0.571 | 71.262 | 3.758
|  | 8.49 |  | 0.571 | 71.262 | 3.758
|  | 8.51 |  | 0.571 | 71.262 | 3.758
|  | 8.53 |  | 0.571 | 71.262 | 3.758
|  | 8.55 |  | 0.571 | 71.262 | 3.758
|  | 8.57 |  | 0.571 | 71.262 | 3.758
|  | 8.59 |  | 0.571 | 71.262 | 3.758
|  | 8.61 |  | 0.571 | 71.262 | 3.758
|  | 8.63 |  | 0.571 | 71.262 | 3.758
|  | 8.65 |  | 0.571 | 71.262 | 3.758
|  | 8.67 |  | 0.571 | 71.262 | 3.758
|  | 8.69 |  | 0.571 | 71.262 | 3.758
|  | 8.71 |  | 0.571 | 71.262 | 3.758
|  | 8.73 |  | 0.571 | 71.262 | 3.758
|  | 8.75 |  | 0.571 | 71.262 | 3.758
|  | 8.77 |  | 0.571 | 71.262 | 3.758
|  | 8.79 |  | 0.571 | 71.262 | 3.758
|  | 8.81 |  | 0.571 | 71.262 | 3.758
|  | 8.83 |  | 0.571 | 71.262 | 3.758
|  | 8.85 |  | 0.571 | 71.262 | 3.758
|  | 8.87 |  | 0.571 | 71.262 | 3.758
|  | 8.89 |  | 0.571 | 71.262 | 3.758
|  | 8.91 |  | 0.571 | 71.262 | 3.758
|  | 8.93 |  | 0.571 | 71.262 | 3.758
|  | 8.95 |  | 0.571 | 71.262 | 3.758
|  | 8.97 |  | 0.571 | 71.262 | 3.758
|  | 8.99 |  | 0.571 | 71.262 | 3.758
|  | 9.01 |  | 0.571 | 71.262 | 3.758
|  | 9.03 |  | 0.571 | 71.262 | 3.758
|  | 9.05 |  | 0.571 | 71.262 | 3.758
|  | 9.07 |  | 0.571 | 71.262 | 3.758
|  | 9.09 |  | 0.571 | 71.262 | 3.758
|  | 9.11 |  | 0.571 | 71.262 | 3.758
|  | 9.13 |  | 0.571 | 71.262 | 3.758
|  | 9.15 |  | 0.571 | 71.262 | 3.758
|  | 9.17 |  | 0.571 | 71.262 | 3.758
|  | 9.19 |  | 0.571 | 71.262 | 3.758
|  | 9.21 |  | 0.571 | 71.262 | 3.758
|  | 9.23 |  | 0.571 | 71.262 | 3.758
|  | 9.25 |  | 0.571 | 71.262 | 3.758
|  | 9.27 |  | 0.571 | 71.262 | 3.758
|  | 9.29 |  | 0.571 | 71.262 | 3.758
|  | 9.31 |  | 0.571 | 71.262 | 3.758
|  | 9.33 |  | 0.571 | 71.262 | 3.758
|  | 9.35 |  | 0.571 | 71.262 | 3.758
|  | 9.37 |  | 0.571 | 71.262 | 3.758
|  | 9.39 |  | 0.571 | 71.262 | 3.758
|  | 9.41 |  | 0.571 | 71.262 | 3.758
|  | 9.43 |  | 0.571 | 71.262 | 3.758
|  | 9.45 |  | 0.571 | 71.262 | 3.758
|  | 9.47 |  | 0.571 | 71.262 | 3.758
|  | 9.49 |  | 0.571 | 71.262 | 3.758
|  | 9.51 |  | 0.571 | 71.262 | 3.758
|  | 9.53 |  | 0.571 | 71.262 | 3.758
|  | 9.55 |  | 0.571 | 71.262 | 3.758
|  | 9.57 |  | 0.571 | 71.262 | 3.758
|  | 9.59 |  | 0.571 | 71.262 | 3.758
|  | 9.61 |  | 0.571 | 71.262 | 3.758
|  | 9.63 |  | 0.571 | 71.262 | 3.758
|  | 9.65 |  | 0.571 | 71.262 | 3.758
|  | 9.67 |  | 0.571 | 71.262 | 3.758
|  | 9.69 |  | 0.571 | 71.262 | 3.758
|  | 9.71 |  | 0.571 | 71.262 | 3.758
|  | 9.73 |  | 0.571 | 71.262 | 3.758
|  | 9.75 |  | 0.571 | 71.262 | 3.758
|  | 9.77 |  | 0.571 | 71.262 | 3.758
|  | 9.79 |  | 0.571 | 71.262 | 3.758
|  | 9.81 |  | 0.571 | 71.262 | 3.758
|  | 9.83 |  | 0.571 | 71.262 | 3.758
|  | 9.85 |  | 0.571 | 71.262 | 3.758
|  | 9.87 |  | 0.571 | 71.262 | 3.758
|  | 9.89 |  | 0.571 | 71.262 | 3.758
|  | 9.91 |  | 0.571 | 71.262 | 3.758
|  | 9.93 |  | 0.571 | 71.262 | 3.758
|  | 9.95 |  | 0.571 | 71.262 | 3.758
|  | 9.97 |  | 0.571 | 71.262 | 3.758
|  | 9.99 |  | 0.571 | 71.262 | 3.758
|  | 10 |  | 0.571 | 71.262 | 3.758
|  | 10.01 |  | 0.571 | 71.262 | 3.758
174351 | TL_3-4 | 0 |  | 0.218 | 25.583 | -7.074
|  | 0.01 |  | 0.218 | 25.583 | -7.074
|  | 0.03 |  | 0.218 | 25.583 | -7.074
|  | 0.05 |  | 0.218 | 25.583 | -7.074
|  | 0.07 |  | 0.218 | 25.583 | -7.074
|  | 0.09 |  | 0.218 | 25.583 | -7.074
|  | 0.11 |  | 0.218 | 25.583 | -7.074
|  | 0.13 |  | 0.218 | 25.583 | -7.074
|  | 0.15 |  | 0.218 | 25.583 | -7.074
|  | 0.17 |  | 0.218 | 25.583 | -7.074
|  | 0.19 |  | 0.218 | 25.583 | -7.074
|  | 0.21 |  | 0.218 | 25.583 | -7.074
|  | 0.23 |  | 0.218 | 25.583 | -7.074
|  | 0.25 |  | 0.218 | 25.583 | -7.074
|  | 0.27 |  | 0.218 | 25.583 | -7.074
|  | 0.29 |  | 0.218 | 25.583 | -7.074
|  | 0.31 |  | 0.218 | 25.583 | -7.074
|  | 0.33 |  | 0.218 | 25.583 | -7.074
|  | 0.35 |  | 0.218 | 25.583 | -7.074
|  | 0.37 |  | 0.218 | 25.583 | -7.074
|  | 0.39 |  | 0.218 | 25.583 | -7.074
|  | 0.41 |  | 0.218 | 25.583 | -7.074
|  | 0.43 |  | 0.218 | 25.583 | -7.074
|  | 0.45 |  | 0.218 | 25.583 | -7.074
|  | 0.47 |  | 0.218 | 25.583 | -7.074
|  | 0.49 |  | 0.218 | 25.583 | -7.074
|  | 0.51 |  | 0.218 | 25.583 | -7.074
|  | 0.53 |  | 0.218 | 25.583 | -7.074
|  | 0.55 |  | 0.218 | 25.583 | -7.074
|  | 0.57 |  | 0.218 | 25.583 | -7.074
|  | 0.59 |  | 0.218 | 25.583 | -7.074
|  | 0.61 |  | 0.218 | 25.583 | -7.074
|  | 0.63 |  | 0.218 | 25.583 | -7.074
|  | 0.65 |  | 0.218 | 25.583 | -7.074
|  | 0.67 |  | 0.218 | 25.583 | -7.074
|  | 0.69 |  | 0.218 | 25.583 | -7.074
|  | 0.71 |  | 0.218 | 25.583 | -7.074
|  | 0.73 |  | 0.218 | 25.583 | -7.074
|  | 0.75 |  | 0.218 | 25.583 | -7.074
|  | 0.77 |  | 0.218 | 25.583 | -7.074
|  | 0.79 |  | 0.218 | 25.583 | -7.074
|  | 0.81 |  | 0.218 | 25.583 | -7.074
|  | 0.83 |  | 0.218 | 25.583 | -7.074
|  | 0.85 |  | 0.218 | 25.583 | -7.074
|  | 0.87 |  | 0.218 | 25.583 | -7.074
|  | 0.89 |  | 0.218 | 25.583 | -7.074
|  | 0.91 |  | 0.218 | 25.583 | -7.074
|  | 0.93 |  | 0.218 | 25.583 | -7.074
|  | 0.95 |  | 0.218 | 25.583 | -7.074
|  | 0.97 |  | 0.218 | 25.583 | -7.074
|  | 0.99 |  | 0.218 | 25.583 | -7.074
|  | 1.01 |  | 0.218 | 25.583 | -7.074
|  | 1.03 |  | 0.218 | 25.583 | -7.074
|  | 1.05 |  | 0.218 | 25.583 | -7.074
|  | 1.07 |  | 0.218 | 25.583 | -7.074
|  | 1.09 |  | 0.218 | 25.583 | -7.074
|  | 1.11 |  | 0.218 | 25.583 | -7.074
|  | 1.13 |  | 0.218 | 25.583 | -7.074
|  | 1.15 |  | 0.218 | 25.583 | -7.074
|  | 1.17 |  | 0.218 | 25.583 | -7.074
|  | 1.19 |  | 0.218 | 25.583 | -7.074
|  | 1.21 |  | 0.218 | 25.583 | -7.074
|  | 1.23 |  | 0.218 | 25.583 | -7.074
|  | 1.25 |  | 0.218 | 25.583 | -7.074
|  | 1.27 |  | 0.218 | 25.583 | -7.074
|  | 1.29 |  | 0.218 | 25.583 | -7.074
|  | 1.31 |  | 0.218 | 25.583 | -7.074
|  | 1.33 |  | 0.218 | 25.583 | -7.074
|  | 1.35 |  | 0.218 | 25.583 | -7.074
|  | 1.37 |  | 0.218 | 25.583 | -7.074
|  | 1.39 |  | 0.218 | 25.583 | -7.074
|  | 1.41 |  | 0.218 | 25.583 | -7.074
|  | 1.43 |  | 0.218 | 25.583 | -7.074
|  | 1.45 |  | 0.218 | 25.583 | -7.074
|  | 1.47 |  | 0.218 | 25.583 | -7.074
|  | 1.49 |  | 0.218 | 25.583 | -7.074
|  | 1.51 |  | 0.218 | 25.583 | -7.074
|  | 1.53 |  | 0.218 | 25.583 | -7.074
|  | 1.55 |  | 0.218 | 25.583 | -7.074
|  | 1.57 |  | 0.218 | 25.583 | -7.074
|  | 1.59 |  | 0.218 | 25.583 | -7.074
|  | 1.61 |  | 0.218 | 25.583 | -7.074
|  | 1.63 |  | 0.218 | 25.583 | -7.074
|  | 1.65 |  | 0.218 | 25.583 | -7.074
|  | 1.67 |  | 0.218 | 25.583 | -7.074
|  | 1.69 |  | 0.218 | 25.583 | -7.074
|  | 1.71 |  | 0.218 | 25.583 | -7.074
|  | 1.73 |  | 0.218 | 25.583 | -7.074
|  | 1.75 |  | 0.218 | 25.583 | -7.074
|  | 1.77 |  | 0.218 | 25.583 | -7.074
|  | 1.79 |  | 0.218 | 25.583 | -7.074
|  | 1.81 |  | 0.218 | 25.583 | -7.074
|  | 1.83 |  | 0.218 | 25.583 | -7.074
|  | 1.85 |  | 0.218 | 25.583 | -7.074
|  | 1.87 |  | 0.218 | 25.583 | -7.074
|  | 1.89 |  | 0.218 | 25.583 | -7.074
|  | 1.91 |  | 0.218 | 25.583 | -7.074
|  | 1.93 |  | 0.218 | 25.583 | -7.074
|  | 1.95 |  | 0.218 | 25.583 | -7.074
|  | 1.97 |  | 0.218 | 25.583 | -7.074
|  | 1.99 |  | 0.218 | 25.583 | -7.074
|  | 2.01 |  | 0.218 | 25.583 | -7.074
|  | 2.03 |  | 0.218 | 25.583 | -7.074
|  | 2.05 |  | 0.218 | 25.583 | -7.074
|  | 2.07 |  | 0.218 | 25.583 | -7.074
|  | 2.09 |  | 0.218 | 25.583 | -7.074
|  | 2.11 |  | 0.218 | 25.583 | -7.074
|  | 2.13 |  | 0.218 | 25.583 | -7.074
|  | 2.15 |  | 0.218 | 25.583 | -7.074
|  | 2.17 |  | 0.218 | 25.583 | -7.074
|  | 2.19 |  | 0.218 | 25.583 | -7.074
|  | 2.21 |  | 0.218 | 25.583 | -7.074
|  | 2.23 |  | 0.218 | 25.583 | -7.074
|  | 2.25 |  | 0.218 | 25.583 | -7.074
|  | 2.27 |  | 0.218 | 25.583 | -7.074
|  | 2.29 |  | 0.218 | 25.583 | -7.074
|  | 2.31 |  | 0.218 | 25.583 | -7.074
|  | 2.33 |  | 0.218 | 25.583 | -7.074
|  | 2.35 |  | 0.218 | 25.583 | -7.074
|  | 2.37 |  | 0.218 | 25.583 | -7.074
|  | 2.39 |  | 0.218 | 25.583 | -7.074
|  | 2.41 |  | 0.218 | 25.583 | -7.074
|  | 2.43 |  | 0.218 | 25.583 | -7.074
|  | 2.45 |  | 0.218 | 25.583 | -7.074
|  | 2.47 |  | 0.218 | 25.583 | -7.074
|  | 2.49 |  | 0.218 | 25.583 | -7.074
|  | 2.51 |  | 0.218 | 25.583 | -7.074
|  | 2.53 |  | 0.218 | 25.583 | -7.074
|  | 2.55 |  | 0.218 | 25.583 | -7.074
|  | 2.57 |  | 0.218 | 25.583 | -7.074
|  | 2.59 |  | 0.218 | 25.583 | -7.074
|  | 2.61 |  | 0.218 | 25.583 | -7.074
|  | 2.63 |  | 0.218 | 25.583 | -7.074
|  | 2.65 |  | 0.218 | 25.583 | -7.074
|  | 2.67 |  | 0.218 | 25.583 | -7.074
|  | 2.69 |  | 0.218 | 25.583 | -7.074
|  | 2.71 |  | 0.218 | 25.583 | -7.074
|  | 2.73 |  | 0.218 | 25.583 | -7.074
|  | 2.75 |  | 0.218 | 25.583 | -7.074
|  | 2.77 |  | 0.218 | 25.583 | -7.074
|  | 2.79 |  | 0.218 | 25.583 | -7.074
|  | 2.81 |  | 0.218 | 25.583 | -7.074
|  | 2.83 |  | 0.218 | 25.583 | -7.074
|  | 2.85 |  | 0.218 | 25.583 | -7.074
|  | 2.87 |  | 0.218 | 25.583 | -7.074
|  | 2.89 |  | 0.218 | 25.583 | -7.074
|  | 2.91 |  | 0.218 | 25.583 | -7.074
|  | 2.93 |  | 0.218 | 25.583 | -7.074
|  | 2.95 |  | 0.218 | 25.583 | -7.074
|  | 2.97 |  | 0.218 | 25.583 | -7.074
|  | 2.99 |  | 0.218 | 25.583 | -7.074
|  | 3.01 |  | 0.218 | 25.583 | -7.074
|  | 3.03 |  | 0.218 | 25.583 | -7.074
|  | 3.05 |  | 0.218 | 25.583 | -7.074
|  | 3.07 |  | 0.218 | 25.583 | -7.074
|  | 3.09 |  | 0.218 | 25.583 | -7.074
|  | 3.11 |  | 0.218 | 25.583 | -7.074
|  | 3.13 |  | 0.218 | 25.583 | -7.074
|  | 3.15 |  | 0.218 | 25.583 | -7.074
|  | 3.17 |  | 0.218 | 25.583 | -7.074
|  | 3.19 |  | 0.218 | 25.583 | -7.074
|  | 3.21 |  | 0.218 | 25.583 | -7.074
|  | 3.23 |  | 0.218 | 25.583 | -7.074
|  | 3.25 |  | 0.218 | 25.583 | -7.074
|  | 3.27 |  | 0.218 | 25.583 | -7.074
|  | 3.29 |  | 0.218 | 25.583 | -7.074
|  | 3.31 |  | 0.218 | 25.583 | -7.074
|  | 3.33 |  | 0.218 | 25.583 | -7.074
|  | 3.35 |  | 0.218 | 25.583 | -7.074
|  | 3.37 |  | 0.218 | 25.583 | -7.074
|  | 3.39 |  | 0.218 | 25.583 | -7.074
|  | 3.41 |  | 0.218 | 25.583 | -7.074
|  | 3.43 |  | 0.218 | 25.583 | -7.074
|  | 3.45 |  | 0.218 | 25.583 | -7.074
|  | 3.47 |  | 0.218 | 25.583 | -7.074
|  | 3.49 |  | 0.218 | 25.583 | -7.074
|  | 3.51 |  | 0.218 | 25.583 | -7.074
|  | 3.53 |  | 0.218 | 25.583 | -7.074
|  | 3.55 |  | 0.218 | 25.583 | -7.074
|  | 3.57 |  | 0.218 | 25.583 | -7.074
|  | 3.59 |  | 0.218 | 25.583 | -7.074
|  | 3.61 |  | 0.218 | 25.583 | -7.074
|  | 3.63 |  | 0.218 | 25.583 | -7.074
|  | 3.65 |  | 0.218 | 25.583 | -7.074
|  | 3.67 |  | 0.218 | 25.583 | -7.074
|  | 3.69 |  | 0.218 | 25.583 | -7.074
|  | 3.71 |  | 0.218 | 25.583 | -7.074
|  | 3.73 |  | 0.218 | 25.583 | -7.074
|  | 3.75 |  | 0.218 | 25.583 | -7.074
|  | 3.77 |  | 0.218 | 25.583 | -7.074
|  | 3.79 |  | 0.218 | 25.583 | -7.074
|  | 3.81 |  | 0.218 | 25.583 | -7.074
|  | 3.83 |  | 0.218 | 25.583 | -7.074
|  | 3.85 |  | 0.218 | 25.583 | -7.074
|  | 3.87 |  | 0.218 | 25.583 | -7.074
|  | 3.89 |  | 0.218 | 25.583 | -7.074
|  | 3.91 |  | 0.218 | 25.583 | -7.074
|  | 3.93 |  | 0.218 | 25.583 | -7.074
|  | 3.95 |  | 0.218 | 25.583 | -7.074
|  | 3.97 |  | 0.218 | 25.583 | -7.074
|  | 3.99 |  | 0.218 | 25.583 | -7.074
|  | 4.01 |  | 0.218 | 25.583 | -7.074
|  | 4.03 |  | 0.218 | 25.583 | -7.074
|  | 4.05 |  | 0.218 | 25.583 | -7.074
|  | 4.07 |  | 0.218 | 25.583 | -7.074
|  | 4.09 |  | 0.218 | 25.583 | -7.074
|  | 4.11 |  | 0.218 | 25.583 | -7.074
|  | 4.13 |  | 0.218 | 25.583 | -7.074
|  | 4.15 |  | 0.218 | 25.583 | -7.074
|  | 4.17 |  | 0.218 | 25.583 | -7.074
|  | 4.19 |  | 0.218 | 25.583 | -7.074
|  | 4.21 |  | 0.218 | 25.583 | -7.074
|  | 4.23 |  | 0.218 | 25.583 | -7.074
|  | 4.25 |  | 0.218 | 25.583 | -7.074
|  | 4.27 |  | 0.218 | 25.583 | -7.074
|  | 4.29 |  | 0.218 | 25.583 | -7.074
|  | 4.31 |  | 0.218 | 25.583 | -7.074
|  | 4.33 |  | 0.218 | 25.583 | -7.074
|  | 4.35 |  | 0.218 | 25.583 | -7.074
|  | 4.37 |  | 0.218 | 25.583 | -7.074
|  | 4.39 |  | 0.218 | 25.583 | -7.074
|  | 4.41 |  | 0.218 | 25.583 | -7.074
|  | 4.43 |  | 0.218 | 25.583 | -7.074
|  | 4.45 |  | 0.218 | 25.583 | -7.074
|  | 4.47 |  | 0.218 | 25.583 | -7.074
|  | 4.49 |  | 0.218 | 25.583 | -7.074
|  | 4.51 |  | 0.218 | 25.583 | -7.074
|  | 4.53 |  | 0.218 | 25.583 | -7.074
|  | 4.55 |  | 0.218 | 25.583 | -7.074
|  | 4.57 |  | 0.218 | 25.583 | -7.074
|  | 4.59 |  | 0.218 | 25.583 | -7.074
|  | 4.61 |  | 0.218 | 25.583 | -7.074
|  | 4.63 |  | 0.218 | 25.583 | -7.074
|  | 4.65 |  | 0.218 | 25.583 | -7.074
|  | 4.67 |  | 0.218 | 25.583 | -7.074
|  | 4.69 |  | 0.218 | 25.583 | -7.074
|  | 4.71 |  | 0.218 | 25.583 | -7.074
|  | 4.73 |  | 0.218 | 25.583 | -7.074
|  | 4.75 |  | 0.218 | 25.583 | -7.074
|  | 4.77 |  | 0.218 | 25.583 | -7.074
|  | 4.79 |  | 0.218 | 25.583 | -7.074
|  | 4.81 |  | 0.218 | 25.583 | -7.074
|  | 4.83 |  | 0.218 | 25.583 | -7.074
|  | 4.85 |  | 0.218 | 25.583 | -7.074
|  | 4.87 |  | 0.218 | 25.583 | -7.074
|  | 4.89 |  | 0.218 | 25.583 | -7.074
|  | 4.91 |  | 0.218 | 25.583 | -7.074
|  | 4.93 |  | 0.218 | 25.583 | -7.074
|  | 4.95 |  | 0.218 | 25.583 | -7.074
|  | 4.97 |  | 0.218 | 25.583 | -7.074
|  | 4.99 |  | 0.218 | 25.583 | -7.074
|  | 5.01 |  | 0.218 | 25.583 | -7.074
|  | 5.03 |  | 0.218 | 25.583 | -7.074
|  | 5.05 |  | 0.218 | 25.583 | -7.074
|  | 5.07 |  | 0.218 | 25.583 | -7.074
|  | 5.09 |  | 0.218 | 25.583 | -7.074
|  | 5.11 |  | 0.218 | 25.583 | -7.074
|  | 5.13 |  | 0.218 | 25.583 | -7.074
|  | 5.15 |  | 0.218 | 25.583 | -7.074
|  | 5.17 |  | 0.218 | 25.583 | -7.074
|  | 5.19 |  | 0.218 | 25.583 | -7.074
|  | 5.21 |  | 0.218 | 25.583 | -7.074
|  | 5.23 |  | 0.218 | 25.583 | -7.074
|  | 5.25 |  | 0.218 | 25.583 | -7.074
|  | 5.27 |  | 0.218 | 25.583 | -7.074
|  | 5.29 |  | 0.218 | 25.583 | -7.074
|  | 5.31 |  | 0.218 | 25.583 | -7.074
|  | 5.33 |  | 0.218 | 25.583 | -7.074
|  | 5.35 |  | 0.218 | 25.583 | -7.074
|  | 5.37 |  | 0.218 | 25.583 | -7.074
|  | 5.39 |  | 0.218 | 25.583 | -7.074
|  | 5.41 |  | 0.218 | 25.583 | -7.074
|  | 5.43 |  | 0.218 | 25.583 | -7.074
|  | 5.45 |  | 0.218 | 25.583 | -7.074
|  | 5.47 |  | 0.218 | 25.583 | -7.074
|  | 5.49 |  | 0.218 | 25.583 | -7.074
|  | 5.51 |  | 0.218 | 25.583 | -7.074
|  | 5.53 |  | 0.218 | 25.583 | -7.074
|  | 5.55 |  | 0.218 | 25.583 | -7.074
|  | 5.57 |  | 0.218 | 25.583 | -7.074
|  | 5.59 |  | 0.218 | 25.583 | -7.074
|  | 5.61 |  | 0.218 | 25.583 | -7.074
|  | 5.63 |  | 0.218 | 25.583 | -7.074
|  | 5.65 |  | 0.218 | 25.583 | -7.074
|  | 5.67 |  | 0.218 | 25.583 | -7.074
|  | 5.69 |  | 0.218 | 25.583 | -7.074
|  | 5.71 |  | 0.218 | 25.583 | -7.074
|  | 5.73 |  | 0.218 | 25.583 | -7.074
|  | 5.75 |  | 0.218 | 25.583 | -7.074
|  | 5.77 |  | 0.218 | 25.583 | -7.074
|  | 5.79 |  | 0.218 | 25.583 | -7.074
|  | 5.81 |  | 0.218 | 25.583 | -7.074
|  | 5.83 |  | 0.218 | 25.583 | -7.074
|  | 5.85 |  | 0.218 | 25.583 | -7.074
|  | 5.87 |  | 0.218 | 25.583 | -7.074
|  | 5.89 |  | 0.218 | 25.583 | -7.074
|  | 5.91 |  | 0.218 | 25.583 | -7.074
|  | 5.93 |  | 0.218 | 25.583 | -7.074
|  | 5.95 |  | 0.218 | 25.583 | -7.074
|  | 5.97 |  | 0.218 | 25.583 | -7.074
|  | 5.99 |  | 0.218 | 25.583 | -7.074
|  | 6.01 |  | 0.218 | 25.583 | -7.074
|  | 6.03 |  | 0.218 | 25.583 | -7.074
|  | 6.05 |  | 0.218 | 25.583 | -7.074
|  | 6.07 |  | 0.218 | 25.583 | -7.074
|  | 6.09 |  | 0.218 | 25.583 | -7.074
|  | 6.11 |  | 0.218 | 25.583 | -7.074
|  | 6.13 |  | 0.218 | 25.583 | -7.074
|  | 6.15 |  | 0.218 | 25.583 | -7.074
|  | 6.17 |  | 0.218 | 25.583 | -7.074
|  | 6.19 |  | 0.218 | 25.583 | -7.074
|  | 6.21 |  | 0.218 | 25.583 | -7.074
|  | 6.23 |  | 0.218 | 25.583 | -7.074
|  | 6.25 |  | 0.218 | 25.583 | -7.074
|  | 6.27 |  | 0.218 | 25.583 | -7.074
|  | 6.29 |  | 0.218 | 25.583 | -7.074
|  | 6.31 |  | 0.218 | 25.583 | -7.074
|  | 6.33 |  | 0.218 | 25.583 | -7.074
|  | 6.35 |  | 0.218 | 25.583 | -7.074
|  | 6.37 |  | 0.218 | 25.583 | -7.074
|  | 6.39 |  | 0.218 | 25.583 | -7.074
|  | 6.41 |  | 0.218 | 25.583 | -7.074
|  | 6.43 |  | 0.218 | 25.583 | -7.074
|  | 6.45 |  | 0.218 | 25.583 | -7.074
|  | 6.47 |  | 0.218 | 25.583 | -7.074
|  | 6.49 |  | 0.218 | 25.583 | -7.074
|  | 6.51 |  | 0.218 | 25.583 | -7.074
|  | 6.53 |  | 0.218 | 25.583 | -7.074
|  | 6.55 |  | 0.218 | 25.583 | -7.074
|  | 6.57 |  | 0.218 | 25.583 | -7.074
|  | 6.59 |  | 0.218 | 25.583 | -7.074
|  | 6.61 |  | 0.218 | 25.583 | -7.074
|  | 6.63 |  | 0.218 | 25.583 | -7.074
|  | 6.65 |  | 0.218 | 25.583 | -7.074
|  | 6.67 |  | 0.218 | 25.583 | -7.074
|  | 6.69 |  | 0.218 | 25.583 | -7.074
|  | 6.71 |  | 0.218 | 25.583 | -7.074
|  | 6.73 |  | 0.218 | 25.583 | -7.074
|  | 6.75 |  | 0.218 | 25.583 | -7.074
|  | 6.77 |  | 0.218 | 25.583 | -7.074
|  | 6.79 |  | 0.218 | 25.583 | -7.074
|  | 6.81 |  | 0.218 | 25.583 | -7.074
|  | 6.83 |  | 0.218 | 25.583 | -7.074
|  | 6.85 |  | 0.218 | 25.583 | -7.074
|  | 6.87 |  | 0.218 | 25.583 | -7.074
|  | 6.89 |  | 0.218 | 25.583 | -7.074
|  | 6.91 |  | 0.218 | 25.583 | -7.074
|  | 6.93 |  | 0.218 | 25.583 | -7.074
|  | 6.95 |  | 0.218 | 25.583 | -7.074
|  | 6.97 |  | 0.218 | 25.583 | -7.074
|  | 6.99 |  | 0.218 | 25.583 | -7.074
|  | 7.01 |  | 0.218 | 25.583 | -7.074
|  | 7.03 |  | 0.218 | 25.583 | -7.074
|  | 7.05 |  | 0.218 | 25.583 | -7.074
|  | 7.07 |  | 0.218 | 25.583 | -7.074
|  | 7.09 |  | 0.218 | 25.583 | -7.074
|  | 7.11 |  | 0.218 | 25.583 | -7.074
|  | 7.13 |  | 0.218 | 25.583 | -7.074
|  | 7.15 |  | 0.218 | 25.583 | -7.074
|  | 7.17 |  | 0.218 | 25.583 | -7.074
|  | 7.19 |  | 0.218 | 25.583 | -7.074
|  | 7.21 |  | 0.218 | 25.583 | -7.074
|  | 7.23 |  | 0.218 | 25.583 | -7.074
|  | 7.25 |  | 0.218 | 25.583 | -7.074
|  | 7.27 |  | 0.218 | 25.583 | -7.074
|  | 7.29 |  | 0.218 | 25.583 | -7.074
|  | 7.31 |  | 0.218 | 25.583 | -7.074
|  | 7.33 |  | 0.218 | 25.583 | -7.074
|  | 7.35 |  | 0.218 | 25.583 | -7.074
|  | 7.37 |  | 0.218 | 25.583 | -7.074
|  | 7.39 |  | 0.218 | 25.583 | -7.074
|  | 7.41 |  | 0.218 | 25.583 | -7.074
|  | 7.43 |  | 0.218 | 25.583 | -7.074
|  | 7.45 |  | 0.218 | 25.583 | -7.074
|  | 7.47 |  | 0.218 | 25.583 | -7.074
|  | 7.49 |  | 0.218 | 25.583 | -7.074
|  | 7.51 |  | 0.218 | 25.583 | -7.074
|  | 7.53 |  | 0.218 | 25.583 | -7.074
|  | 7.55 |  | 0.218 | 25.583 | -7.074
|  | 7.57 |  | 0.218 | 25.583 | -7.074
|  | 7.59 |  | 0.218 | 25.583 | -7.074
|  | 7.61 |  | 0.218 | 25.583 | -7.074
|  | 7.63 |  | 0.218 | 25.583 | -7.074
|  | 7.65 |  | 0.218 | 25.583 | -7.074
|  | 7.67 |  | 0.218 | 25.583 | -7.074
|  | 7.69 |  | 0.218 | 25.583 | -7.074
|  | 7.71 |  | 0.218 | 25.583 | -7.074
|  | 7.73 |  | 0.218 | 25.583 | -7.074
|  | 7.75 |  | 0.218 | 25.583 | -7.074
|  | 7.77 |  | 0.218 | 25.583 | -7.074
|  | 7.79 |  | 0.218 | 25.583 | -7.074
|  | 7.81 |  | 0.218 | 25.583 | -7.074
|  | 7.83 |  | 0.218 | 25.583 | -7.074
|  | 7.85 |  | 0.218 | 25.583 | -7.074
|  | 7.87 |  | 0.218 | 25.583 | -7.074
|  | 7.89 |  | 0.218 | 25.583 | -7.074
|  | 7.91 |  | 0.218 | 25.583 | -7.074
|  | 7.93 |  | 0.218 | 25.583 | -7.074
|  | 7.95 |  | 0.218 | 25.583 | -7.074
|  | 7.97 |  | 0.218 | 25.583 | -7.074
|  | 7.99 |  | 0.218 | 25.583 | -7.074
|  | 8.01 |  | 0.218 | 25.583 | -7.074
|  | 8.03 |  | 0.218 | 25.583 | -7.074
|  | 8.05 |  | 0.218 | 25.583 | -7.074
|  | 8.07 |  | 0.218 | 25.583 | -7.074
|  | 8.09 |  | 0.218 | 25.583 | -7.074
|  | 8.11 |  | 0.218 | 25.583 | -7.074
|  | 8.13 |  | 0.218 | 25.583 | -7.074
|  | 8.15 |  | 0.218 | 25.583 | -7.074
|  | 8.17 |  | 0.218 | 25.583 | -7.074
|  | 8.19 |  | 0.218 | 25.583 | -7.074
|  | 8.21 |  | 0.218 | 25.583 | -7.074
|  | 8.23 |  | 0.218 | 25.583 | -7.074
|  | 8.25 |  | 0.218 | 25.583 | -7.074
|  | 8.27 |  | 0.218 | 25.583 | -7.074
|  | 8.29 |  | 0.218 | 25.583 | -7.074
|  | 8.31 |  | 0.218 | 25.583 | -7.074
|  | 8.33 |  | 0.218 | 25.583 | -7.074
|  | 8.35 |  | 0.218 | 25.583 | -7.074
|  | 8.37 |  | 0.218 | 25.583 | -7.074
|  | 8.39 |  | 0.218 | 25.583 | -7.074
|  | 8.41 |  | 0.218 | 25.583 | -7.074
|  | 8.43 |  | 0.218 | 25.583 | -7.074
|  | 8.45 |  | 0.218 | 25.583 | -7.074
|  | 8.47 |  | 0.218 | 25.583 | -7.074
|  | 8.49 |  | 0.218 | 25.583 | -7.074
|  | 8.51 |  | 0.218 | 25.583 | -7.074
|  | 8.53 |  | 0.218 | 25.583 | -7.074
|  | 8.55 |  | 0.218 | 25.583 | -7.074
|  | 8.57 |  | 0.218 | 25.583 | -7.074
|  | 8.59 |  | 0.218 | 25.583 | -7.074
|  | 8.61 |  | 0.218 | 25.583 | -7.074
|  | 8.63 |  | 0.218 | 25.583 | -7.074
|  | 8.65 |  | 0.218 | 25.583 | -7.074
|  | 8.67 |  | 0.218 | 25.583 | -7.074
|  | 8.69 |  | 0.218 | 25.583 | -7.074
|  | 8.71 |  | 0.218 | 25.583 | -7.074
|  | 8.73 |  | 0.218 | 25.583 | -7.074
|  | 8.75 |  | 0.218 | 25.583 | -7.074
|  | 8.77 |  | 0.218 | 25.583 | -7.074
|  | 8.79 |  | 0.218 | 25.583 | -7.074
|  | 8.81 |  | 0.218 | 25.583 | -7.074
|  | 8.83 |  | 0.218 | 25.583 | -7.074
|  | 8.85 |  | 0.218 | 25.583 | -7.074
|  | 8.87 |  | 0.218 | 25.583 | -7.074
|  | 8.89 |  | 0.218 | 25.583 | -7.074
|  | 8.91 |  | 0.218 | 25.583 | -7.074
|  | 8.93 |  | 0.218 | 25.583 | -7.074
|  | 8.95 |  | 0.218 | 25.583 | -7.074
|  | 8.97 |  | 0.218 | 25.583 | -7.074
|  | 8.99 |  | 0.218 | 25.583 | -7.074
|  | 9.01 |  | 0.218 | 25.583 | -7.074
|  | 9.03 |  | 0.218 | 25.583 | -7.074
|  | 9.05 |  | 0.218 | 25.583 | -7.074
|  | 9.07 |  | 0.218 | 25.583 | -7.074
|  | 9.09 |  | 0.218 | 25.583 | -7.074
|  | 9.11 |  | 0.218 | 25.583 | -7.074
|  | 9.13 |  | 0.218 | 25.583 | -7.074
|  | 9.15 |  | 0.218 | 25.583 | -7.074
|  | 9.17 |  | 0.218 | 25.583 | -7.074
|  | 9.19 |  | 0.218 | 25.583 | -7.074
|  | 9.21 |  | 0.218 | 25.583 | -7.074
|  | 9.23 |  | 0.218 | 25.583 | -7.074
|  | 9.25 |  | 0.218 | 25.583 | -7.074
|  | 9.27 |  | 0.218 | 25.583 | -7.074
|  | 9.29 |  | 0.218 | 25.583 | -7.074
|  | 9.31 |  | 0.218 | 25.583 | -7.074
|  | 9.33 |  | 0.218 | 25.583 | -7.074
|  | 9.35 |  | 0.218 | 25.583 | -7.074
|  | 9.37 |  | 0.218 | 25.583 | -7.074
|  | 9.39 |  | 0.218 | 25.583 | -7.074
|  | 9.41 |  | 0.218 | 25.583 | -7.074
|  | 9.43 |  | 0.218 | 25.583 | -7.074
|  | 9.45 |  | 0.218 | 25.583 | -7.074
|  | 9.47 |  | 0.218 | 25.583 | -7.074
|  | 9.49 |  | 0.218 | 25.583 | -7.074
|  | 9.51 |  | 0.218 | 25.583 | -7.074
|  | 9.53 |  | 0.218 | 25.583 | -7.074
|  | 9.55 |  | 0.218 | 25.583 | -7.074
|  | 9.57 |  | 0.218 | 25.583 | -7.074
|  | 9.59 |  | 0.218 | 25.583 | -7.074
|  | 9.61 |  | 0.218 | 25.583 | -7.074
|  | 9.63 |  | 0.218 | 25.583 | -7.074
|  | 9.65 |  | 0.218 | 25.583 | -7.074
|  | 9.67 |  | 0.218 | 25.583 | -7.074
|  | 9.69 |  | 0.218 | 25.583 | -7.074
|  | 9.71 |  | 0.218 | 25.583 | -7.074
|  | 9.73 |  | 0.218 | 25.583 | -7.074
|  | 9.75 |  | 0.218 | 25.583 | -7.074
|  | 9.77 |  | 0.218 | 25.583 | -7.074
|  | 9.79 |  | 0.218 | 25.583 | -7.074
|  | 9.81 |  | 0.218 | 25.583 | -7.074
|  | 9.83 |  | 0.218 | 25.583 | -7.074
|  | 9.85 |  | 0.218 | 25.583 | -7.074
|  | 9.87 |  | 0.218 | 25.583 | -7.074
|  | 9.89 |  | 0.218 | 25.583 | -7.074
|  | 9.91 |  | 0.218 | 25.583 | -7.074
|  | 9.93 |  | 0.218 | 25.583 | -7.074
|  | 9.95 |  | 0.218 | 25.583 | -7.074
|  | 9.97 |  | 0.218 | 25.583 | -7.074
|  | 9.99 |  | 0.218 | 25.583 | -7.074
|  | 10 |  | 0.218 | 25.583 | -7.074
|  | 10.01 |  | 0.218 | 25.583 | -7.074
174366 | TL_5-4 | 0 |  | 0.493 | 60.309 | -1.643
|  | 0.01 |  | 0.493 | 60.308 | -1.643
|  | 0.03 |  | 0.493 | 60.308 | -1.643
|  | 0.05 |  | 0.493 | 60.308 | -1.643
|  | 0.07 |  | 0.493 | 60.308 | -1.643
|  | 0.09 |  | 0.493 | 60.308 | -1.643
|  | 0.11 |  | 0.493 | 60.308 | -1.643
|  | 0.13 |  | 0.493 | 60.308 | -1.643
|  | 0.15 |  | 0.493 | 60.308 | -1.643
|  | 0.17 |  | 0.493 | 60.308 | -1.643
|  | 0.19 |  | 0.493 | 60.308 | -1.643
|  | 0.21 |  | 0.493 | 60.308 | -1.643
|  | 0.23 |  | 0.493 | 60.308 | -1.643
|  | 0.25 |  | 0.493 | 60.308 | -1.643
|  | 0.27 |  | 0.493 | 60.308 | -1.643
|  | 0.29 |  | 0.493 | 60.308 | -1.643
|  | 0.31 |  | 0.493 | 60.308 | -1.643
|  | 0.33 |  | 0.493 | 60.308 | -1.643
|  | 0.35 |  | 0.493 | 60.308 | -1.643
|  | 0.37 |  | 0.493 | 60.308 | -1.643
|  | 0.39 |  | 0.493 | 60.308 | -1.643
|  | 0.41 |  | 0.493 | 60.308 | -1.643
|  | 0.43 |  | 0.493 | 60.308 | -1.643
|  | 0.45 |  | 0.493 | 60.308 | -1.643
|  | 0.47 |  | 0.493 | 60.308 | -1.643
|  | 0.49 |  | 0.493 | 60.308 | -1.643
|  | 0.51 |  | 0.493 | 60.308 | -1.643
|  | 0.53 |  | 0.493 | 60.308 | -1.643
|  | 0.55 |  | 0.493 | 60.308 | -1.643
|  | 0.57 |  | 0.493 | 60.308 | -1.643
|  | 0.59 |  | 0.493 | 60.308 | -1.643
|  | 0.61 |  | 0.493 | 60.308 | -1.643
|  | 0.63 |  | 0.493 | 60.308 | -1.643
|  | 0.65 |  | 0.493 | 60.308 | -1.643
|  | 0.67 |  | 0.493 | 60.308 | -1.643
|  | 0.69 |  | 0.493 | 60.308 | -1.643
|  | 0.71 |  | 0.493 | 60.308 | -1.643
|  | 0.73 |  | 0.493 | 60.308 | -1.643
|  | 0.75 |  | 0.493 | 60.308 | -1.643
|  | 0.77 |  | 0.493 | 60.308 | -1.643
|  | 0.79 |  | 0.493 | 60.308 | -1.643
|  | 0.81 |  | 0.493 | 60.308 | -1.643
|  | 0.83 |  | 0.493 | 60.308 | -1.643
|  | 0.85 |  | 0.493 | 60.308 | -1.643
|  | 0.87 |  | 0.493 | 60.308 | -1.643
|  | 0.89 |  | 0.493 | 60.308 | -1.643
|  | 0.91 |  | 0.493 | 60.308 | -1.643
|  | 0.93 |  | 0.493 | 60.308 | -1.643
|  | 0.95 |  | 0.493 | 60.308 | -1.643
|  | 0.97 |  | 0.493 | 60.308 | -1.643
|  | 0.99 |  | 0.493 | 60.308 | -1.643
|  | 1.01 |  | 0.493 | 60.308 | -1.643
|  | 1.03 |  | 0.493 | 60.308 | -1.643
|  | 1.05 |  | 0.493 | 60.308 | -1.643
|  | 1.07 |  | 0.493 | 60.308 | -1.643
|  | 1.09 |  | 0.493 | 60.308 | -1.643
|  | 1.11 |  | 0.493 | 60.308 | -1.643
|  | 1.13 |  | 0.493 | 60.308 | -1.643
|  | 1.15 |  | 0.493 | 60.308 | -1.643
|  | 1.17 |  | 0.493 | 60.308 | -1.643
|  | 1.19 |  | 0.493 | 60.308 | -1.643
|  | 1.21 |  | 0.493 | 60.308 | -1.643
|  | 1.23 |  | 0.493 | 60.308 | -1.643
|  | 1.25 |  | 0.493 | 60.308 | -1.643
|  | 1.27 |  | 0.493 | 60.308 | -1.643
|  | 1.29 |  | 0.493 | 60.308 | -1.643
|  | 1.31 |  | 0.493 | 60.308 | -1.643
|  | 1.33 |  | 0.493 | 60.308 | -1.643
|  | 1.35 |  | 0.493 | 60.308 | -1.643
|  | 1.37 |  | 0.493 | 60.308 | -1.643
|  | 1.39 |  | 0.493 | 60.308 | -1.643
|  | 1.41 |  | 0.493 | 60.308 | -1.643
|  | 1.43 |  | 0.493 | 60.308 | -1.643
|  | 1.45 |  | 0.493 | 60.308 | -1.643
|  | 1.47 |  | 0.493 | 60.308 | -1.643
|  | 1.49 |  | 0.493 | 60.308 | -1.643
|  | 1.51 |  | 0.493 | 60.308 | -1.643
|  | 1.53 |  | 0.493 | 60.308 | -1.643
|  | 1.55 |  | 0.493 | 60.308 | -1.643
|  | 1.57 |  | 0.493 | 60.308 | -1.643
|  | 1.59 |  | 0.493 | 60.308 | -1.643
|  | 1.61 |  | 0.493 | 60.308 | -1.643
|  | 1.63 |  | 0.493 | 60.308 | -1.643
|  | 1.65 |  | 0.493 | 60.308 | -1.643
|  | 1.67 |  | 0.493 | 60.308 | -1.643
|  | 1.69 |  | 0.493 | 60.308 | -1.643
|  | 1.71 |  | 0.493 | 60.308 | -1.643
|  | 1.73 |  | 0.493 | 60.308 | -1.643
|  | 1.75 |  | 0.493 | 60.308 | -1.643
|  | 1.77 |  | 0.493 | 60.308 | -1.643
|  | 1.79 |  | 0.493 | 60.308 | -1.643
|  | 1.81 |  | 0.493 | 60.308 | -1.643
|  | 1.83 |  | 0.493 | 60.308 | -1.643
|  | 1.85 |  | 0.493 | 60.308 | -1.643
|  | 1.87 |  | 0.493 | 60.308 | -1.643
|  | 1.89 |  | 0.493 | 60.308 | -1.643
|  | 1.91 |  | 0.493 | 60.308 | -1.643
|  | 1.93 |  | 0.493 | 60.308 | -1.643
|  | 1.95 |  | 0.493 | 60.308 | -1.643
|  | 1.97 |  | 0.493 | 60.308 | -1.643
|  | 1.99 |  | 0.493 | 60.308 | -1.643
|  | 2.01 |  | 0.493 | 60.308 | -1.643
|  | 2.03 |  | 0.493 | 60.308 | -1.643
|  | 2.05 |  | 0.493 | 60.308 | -1.643
|  | 2.07 |  | 0.493 | 60.308 | -1.643
|  | 2.09 |  | 0.493 | 60.308 | -1.643
|  | 2.11 |  | 0.493 | 60.308 | -1.643
|  | 2.13 |  | 0.493 | 60.308 | -1.643
|  | 2.15 |  | 0.493 | 60.308 | -1.643
|  | 2.17 |  | 0.493 | 60.308 | -1.643
|  | 2.19 |  | 0.493 | 60.308 | -1.643
|  | 2.21 |  | 0.493 | 60.308 | -1.643
|  | 2.23 |  | 0.493 | 60.308 | -1.643
|  | 2.25 |  | 0.493 | 60.308 | -1.643
|  | 2.27 |  | 0.493 | 60.308 | -1.643
|  | 2.29 |  | 0.493 | 60.308 | -1.643
|  | 2.31 |  | 0.493 | 60.308 | -1.643
|  | 2.33 |  | 0.493 | 60.308 | -1.643
|  | 2.35 |  | 0.493 | 60.308 | -1.643
|  | 2.37 |  | 0.493 | 60.308 | -1.643
|  | 2.39 |  | 0.493 | 60.308 | -1.643
|  | 2.41 |  | 0.493 | 60.308 | -1.643
|  | 2.43 |  | 0.493 | 60.308 | -1.643
|  | 2.45 |  | 0.493 | 60.308 | -1.643
|  | 2.47 |  | 0.493 | 60.308 | -1.643
|  | 2.49 |  | 0.493 | 60.308 | -1.643
|  | 2.51 |  | 0.493 | 60.308 | -1.643
|  | 2.53 |  | 0.493 | 60.308 | -1.643
|  | 2.55 |  | 0.493 | 60.308 | -1.643
|  | 2.57 |  | 0.493 | 60.308 | -1.643
|  | 2.59 |  | 0.493 | 60.308 | -1.643
|  | 2.61 |  | 0.493 | 60.308 | -1.643
|  | 2.63 |  | 0.493 | 60.308 | -1.643
|  | 2.65 |  | 0.493 | 60.308 | -1.643
|  | 2.67 |  | 0.493 | 60.308 | -1.643
|  | 2.69 |  | 0.493 | 60.308 | -1.643
|  | 2.71 |  | 0.493 | 60.308 | -1.643
|  | 2.73 |  | 0.493 | 60.308 | -1.643
|  | 2.75 |  | 0.493 | 60.308 | -1.643
|  | 2.77 |  | 0.493 | 60.308 | -1.643
|  | 2.79 |  | 0.493 | 60.308 | -1.643
|  | 2.81 |  | 0.493 | 60.308 | -1.643
|  | 2.83 |  | 0.493 | 60.308 | -1.643
|  | 2.85 |  | 0.493 | 60.308 | -1.643
|  | 2.87 |  | 0.493 | 60.308 | -1.643
|  | 2.89 |  | 0.493 | 60.308 | -1.643
|  | 2.91 |  | 0.493 | 60.308 | -1.643
|  | 2.93 |  | 0.493 | 60.308 | -1.643
|  | 2.95 |  | 0.493 | 60.308 | -1.643
|  | 2.97 |  | 0.493 | 60.308 | -1.643
|  | 2.99 |  | 0.493 | 60.308 | -1.643
|  | 3.01 |  | 0.493 | 60.308 | -1.643
|  | 3.03 |  | 0.493 | 60.308 | -1.643
|  | 3.05 |  | 0.493 | 60.308 | -1.643
|  | 3.07 |  | 0.493 | 60.308 | -1.643
|  | 3.09 |  | 0.493 | 60.308 | -1.643
|  | 3.11 |  | 0.493 | 60.308 | -1.643
|  | 3.13 |  | 0.493 | 60.308 | -1.643
|  | 3.15 |  | 0.493 | 60.308 | -1.643
|  | 3.17 |  | 0.493 | 60.308 | -1.643
|  | 3.19 |  | 0.493 | 60.308 | -1.643
|  | 3.21 |  | 0.493 | 60.308 | -1.643
|  | 3.23 |  | 0.493 | 60.308 | -1.643
|  | 3.25 |  | 0.493 | 60.308 | -1.643
|  | 3.27 |  | 0.493 | 60.308 | -1.643
|  | 3.29 |  | 0.493 | 60.308 | -1.643
|  | 3.31 |  | 0.493 | 60.308 | -1.643
|  | 3.33 |  | 0.493 | 60.308 | -1.643
|  | 3.35 |  | 0.493 | 60.308 | -1.643
|  | 3.37 |  | 0.493 | 60.308 | -1.643
|  | 3.39 |  | 0.493 | 60.308 | -1.643
|  | 3.41 |  | 0.493 | 60.308 | -1.643
|  | 3.43 |  | 0.493 | 60.308 | -1.643
|  | 3.45 |  | 0.493 | 60.308 | -1.643
|  | 3.47 |  | 0.493 | 60.308 | -1.643
|  | 3.49 |  | 0.493 | 60.308 | -1.643
|  | 3.51 |  | 0.493 | 60.308 | -1.643
|  | 3.53 |  | 0.493 | 60.308 | -1.643
|  | 3.55 |  | 0.493 | 60.308 | -1.643
|  | 3.57 |  | 0.493 | 60.308 | -1.643
|  | 3.59 |  | 0.493 | 60.308 | -1.643
|  | 3.61 |  | 0.493 | 60.308 | -1.643
|  | 3.63 |  | 0.493 | 60.308 | -1.643
|  | 3.65 |  | 0.493 | 60.308 | -1.643
|  | 3.67 |  | 0.493 | 60.308 | -1.643
|  | 3.69 |  | 0.493 | 60.308 | -1.643
|  | 3.71 |  | 0.493 | 60.308 | -1.643
|  | 3.73 |  | 0.493 | 60.308 | -1.643
|  | 3.75 |  | 0.493 | 60.308 | -1.643
|  | 3.77 |  | 0.493 | 60.308 | -1.643
|  | 3.79 |  | 0.493 | 60.308 | -1.643
|  | 3.81 |  | 0.493 | 60.308 | -1.643
|  | 3.83 |  | 0.493 | 60.308 | -1.643
|  | 3.85 |  | 0.493 | 60.308 | -1.643
|  | 3.87 |  | 0.493 | 60.308 | -1.643
|  | 3.89 |  | 0.493 | 60.308 | -1.643
|  | 3.91 |  | 0.493 | 60.308 | -1.643
|  | 3.93 |  | 0.493 | 60.308 | -1.643
|  | 3.95 |  | 0.493 | 60.308 | -1.643
|  | 3.97 |  | 0.493 | 60.308 | -1.643
|  | 3.99 |  | 0.493 | 60.308 | -1.643
|  | 4.01 |  | 0.493 | 60.308 | -1.643
|  | 4.03 |  | 0.493 | 60.308 | -1.643
|  | 4.05 |  | 0.493 | 60.308 | -1.643
|  | 4.07 |  | 0.493 | 60.308 | -1.643
|  | 4.09 |  | 0.493 | 60.308 | -1.643
|  | 4.11 |  | 0.493 | 60.308 | -1.643
|  | 4.13 |  | 0.493 | 60.308 | -1.643
|  | 4.15 |  | 0.493 | 60.308 | -1.643
|  | 4.17 |  | 0.493 | 60.308 | -1.643
|  | 4.19 |  | 0.493 | 60.308 | -1.643
|  | 4.21 |  | 0.493 | 60.308 | -1.643
|  | 4.23 |  | 0.493 | 60.308 | -1.643
|  | 4.25 |  | 0.493 | 60.308 | -1.643
|  | 4.27 |  | 0.493 | 60.308 | -1.643
|  | 4.29 |  | 0.493 | 60.308 | -1.643
|  | 4.31 |  | 0.493 | 60.308 | -1.643
|  | 4.33 |  | 0.493 | 60.308 | -1.643
|  | 4.35 |  | 0.493 | 60.308 | -1.643
|  | 4.37 |  | 0.493 | 60.308 | -1.643
|  | 4.39 |  | 0.493 | 60.308 | -1.643
|  | 4.41 |  | 0.493 | 60.308 | -1.643
|  | 4.43 |  | 0.493 | 60.308 | -1.643
|  | 4.45 |  | 0.493 | 60.308 | -1.643
|  | 4.47 |  | 0.493 | 60.308 | -1.643
|  | 4.49 |  | 0.493 | 60.308 | -1.643
|  | 4.51 |  | 0.493 | 60.308 | -1.643
|  | 4.53 |  | 0.493 | 60.308 | -1.643
|  | 4.55 |  | 0.493 | 60.308 | -1.643
|  | 4.57 |  | 0.493 | 60.308 | -1.643
|  | 4.59 |  | 0.493 | 60.308 | -1.643
|  | 4.61 |  | 0.493 | 60.308 | -1.643
|  | 4.63 |  | 0.493 | 60.308 | -1.643
|  | 4.65 |  | 0.493 | 60.308 | -1.643
|  | 4.67 |  | 0.493 | 60.308 | -1.643
|  | 4.69 |  | 0.493 | 60.308 | -1.643
|  | 4.71 |  | 0.493 | 60.308 | -1.643
|  | 4.73 |  | 0.493 | 60.308 | -1.643
|  | 4.75 |  | 0.493 | 60.308 | -1.643
|  | 4.77 |  | 0.493 | 60.308 | -1.643
|  | 4.79 |  | 0.493 | 60.308 | -1.643
|  | 4.81 |  | 0.493 | 60.308 | -1.643
|  | 4.83 |  | 0.493 | 60.308 | -1.643
|  | 4.85 |  | 0.493 | 60.308 | -1.643
|  | 4.87 |  | 0.493 | 60.308 | -1.643
|  | 4.89 |  | 0.493 | 60.308 | -1.643
|  | 4.91 |  | 0.493 | 60.308 | -1.643
|  | 4.93 |  | 0.493 | 60.308 | -1.643
|  | 4.95 |  | 0.493 | 60.308 | -1.643
|  | 4.97 |  | 0.493 | 60.308 | -1.643
|  | 4.99 |  | 0.493 | 60.308 | -1.643
|  | 5.01 |  | 0.493 | 60.308 | -1.643
|  | 5.03 |  | 0.493 | 60.308 | -1.643
|  | 5.05 |  | 0.493 | 60.308 | -1.643
|  | 5.07 |  | 0.493 | 60.308 | -1.643
|  | 5.09 |  | 0.493 | 60.308 | -1.643
|  | 5.11 |  | 0.493 | 60.308 | -1.643
|  | 5.13 |  | 0.493 | 60.308 | -1.643
|  | 5.15 |  | 0.493 | 60.308 | -1.643
|  | 5.17 |  | 0.493 | 60.308 | -1.643
|  | 5.19 |  | 0.493 | 60.308 | -1.643
|  | 5.21 |  | 0.493 | 60.308 | -1.643
|  | 5.23 |  | 0.493 | 60.308 | -1.643
|  | 5.25 |  | 0.493 | 60.308 | -1.643
|  | 5.27 |  | 0.493 | 60.308 | -1.643
|  | 5.29 |  | 0.493 | 60.308 | -1.643
|  | 5.31 |  | 0.493 | 60.308 | -1.643
|  | 5.33 |  | 0.493 | 60.308 | -1.643
|  | 5.35 |  | 0.493 | 60.308 | -1.643
|  | 5.37 |  | 0.493 | 60.308 | -1.643
|  | 5.39 |  | 0.493 | 60.308 | -1.643
|  | 5.41 |  | 0.493 | 60.308 | -1.643
|  | 5.43 |  | 0.493 | 60.308 | -1.643
|  | 5.45 |  | 0.493 | 60.308 | -1.643
|  | 5.47 |  | 0.493 | 60.308 | -1.643
|  | 5.49 |  | 0.493 | 60.308 | -1.643
|  | 5.51 |  | 0.493 | 60.308 | -1.643
|  | 5.53 |  | 0.493 | 60.308 | -1.643
|  | 5.55 |  | 0.493 | 60.308 | -1.643
|  | 5.57 |  | 0.493 | 60.308 | -1.643
|  | 5.59 |  | 0.493 | 60.308 | -1.643
|  | 5.61 |  | 0.493 | 60.308 | -1.643
|  | 5.63 |  | 0.493 | 60.308 | -1.643
|  | 5.65 |  | 0.493 | 60.308 | -1.643
|  | 5.67 |  | 0.493 | 60.308 | -1.643
|  | 5.69 |  | 0.493 | 60.308 | -1.643
|  | 5.71 |  | 0.493 | 60.308 | -1.643
|  | 5.73 |  | 0.493 | 60.308 | -1.643
|  | 5.75 |  | 0.493 | 60.308 | -1.643
|  | 5.77 |  | 0.493 | 60.308 | -1.643
|  | 5.79 |  | 0.493 | 60.308 | -1.643
|  | 5.81 |  | 0.493 | 60.308 | -1.643
|  | 5.83 |  | 0.493 | 60.308 | -1.643
|  | 5.85 |  | 0.493 | 60.308 | -1.643
|  | 5.87 |  | 0.493 | 60.308 | -1.643
|  | 5.89 |  | 0.493 | 60.308 | -1.643
|  | 5.91 |  | 0.493 | 60.308 | -1.643
|  | 5.93 |  | 0.493 | 60.308 | -1.643
|  | 5.95 |  | 0.493 | 60.308 | -1.643
|  | 5.97 |  | 0.493 | 60.308 | -1.643
|  | 5.99 |  | 0.493 | 60.308 | -1.643
|  | 6.01 |  | 0.493 | 60.308 | -1.643
|  | 6.03 |  | 0.493 | 60.308 | -1.643
|  | 6.05 |  | 0.493 | 60.308 | -1.643
|  | 6.07 |  | 0.493 | 60.308 | -1.643
|  | 6.09 |  | 0.493 | 60.308 | -1.643
|  | 6.11 |  | 0.493 | 60.308 | -1.643
|  | 6.13 |  | 0.493 | 60.308 | -1.643
|  | 6.15 |  | 0.493 | 60.308 | -1.643
|  | 6.17 |  | 0.493 | 60.308 | -1.643
|  | 6.19 |  | 0.493 | 60.308 | -1.643
|  | 6.21 |  | 0.493 | 60.308 | -1.643
|  | 6.23 |  | 0.493 | 60.308 | -1.643
|  | 6.25 |  | 0.493 | 60.308 | -1.643
|  | 6.27 |  | 0.493 | 60.308 | -1.643
|  | 6.29 |  | 0.493 | 60.308 | -1.643
|  | 6.31 |  | 0.493 | 60.308 | -1.643
|  | 6.33 |  | 0.493 | 60.308 | -1.643
|  | 6.35 |  | 0.493 | 60.308 | -1.643
|  | 6.37 |  | 0.493 | 60.308 | -1.643
|  | 6.39 |  | 0.493 | 60.308 | -1.643
|  | 6.41 |  | 0.493 | 60.308 | -1.643
|  | 6.43 |  | 0.493 | 60.308 | -1.643
|  | 6.45 |  | 0.493 | 60.308 | -1.643
|  | 6.47 |  | 0.493 | 60.308 | -1.643
|  | 6.49 |  | 0.493 | 60.308 | -1.643
|  | 6.51 |  | 0.493 | 60.308 | -1.643
|  | 6.53 |  | 0.493 | 60.308 | -1.643
|  | 6.55 |  | 0.493 | 60.308 | -1.643
|  | 6.57 |  | 0.493 | 60.308 | -1.643
|  | 6.59 |  | 0.493 | 60.308 | -1.643
|  | 6.61 |  | 0.493 | 60.308 | -1.643
|  | 6.63 |  | 0.493 | 60.308 | -1.643
|  | 6.65 |  | 0.493 | 60.308 | -1.643
|  | 6.67 |  | 0.493 | 60.308 | -1.643
|  | 6.69 |  | 0.493 | 60.308 | -1.643
|  | 6.71 |  | 0.493 | 60.308 | -1.643
|  | 6.73 |  | 0.493 | 60.308 | -1.643
|  | 6.75 |  | 0.493 | 60.308 | -1.643
|  | 6.77 |  | 0.493 | 60.308 | -1.643
|  | 6.79 |  | 0.493 | 60.308 | -1.643
|  | 6.81 |  | 0.493 | 60.308 | -1.643
|  | 6.83 |  | 0.493 | 60.308 | -1.643
|  | 6.85 |  | 0.493 | 60.308 | -1.643
|  | 6.87 |  | 0.493 | 60.308 | -1.643
|  | 6.89 |  | 0.493 | 60.308 | -1.643
|  | 6.91 |  | 0.493 | 60.308 | -1.643
|  | 6.93 |  | 0.493 | 60.308 | -1.643
|  | 6.95 |  | 0.493 | 60.308 | -1.643
|  | 6.97 |  | 0.493 | 60.308 | -1.643
|  | 6.99 |  | 0.493 | 60.308 | -1.643
|  | 7.01 |  | 0.493 | 60.308 | -1.643
|  | 7.03 |  | 0.493 | 60.308 | -1.643
|  | 7.05 |  | 0.493 | 60.308 | -1.643
|  | 7.07 |  | 0.493 | 60.308 | -1.643
|  | 7.09 |  | 0.493 | 60.308 | -1.643
|  | 7.11 |  | 0.493 | 60.308 | -1.643
|  | 7.13 |  | 0.493 | 60.308 | -1.643
|  | 7.15 |  | 0.493 | 60.308 | -1.643
|  | 7.17 |  | 0.493 | 60.308 | -1.643
|  | 7.19 |  | 0.493 | 60.308 | -1.643
|  | 7.21 |  | 0.493 | 60.308 | -1.643
|  | 7.23 |  | 0.493 | 60.308 | -1.643
|  | 7.25 |  | 0.493 | 60.308 | -1.643
|  | 7.27 |  | 0.493 | 60.308 | -1.643
|  | 7.29 |  | 0.493 | 60.308 | -1.643
|  | 7.31 |  | 0.493 | 60.308 | -1.643
|  | 7.33 |  | 0.493 | 60.308 | -1.643
|  | 7.35 |  | 0.493 | 60.308 | -1.643
|  | 7.37 |  | 0.493 | 60.308 | -1.643
|  | 7.39 |  | 0.493 | 60.308 | -1.643
|  | 7.41 |  | 0.493 | 60.308 | -1.643
|  | 7.43 |  | 0.493 | 60.308 | -1.643
|  | 7.45 |  | 0.493 | 60.308 | -1.643
|  | 7.47 |  | 0.493 | 60.308 | -1.643
|  | 7.49 |  | 0.493 | 60.308 | -1.643
|  | 7.51 |  | 0.493 | 60.308 | -1.643
|  | 7.53 |  | 0.493 | 60.308 | -1.643
|  | 7.55 |  | 0.493 | 60.308 | -1.643
|  | 7.57 |  | 0.493 | 60.308 | -1.643
|  | 7.59 |  | 0.493 | 60.308 | -1.643
|  | 7.61 |  | 0.493 | 60.308 | -1.643
|  | 7.63 |  | 0.493 | 60.308 | -1.643
|  | 7.65 |  | 0.493 | 60.308 | -1.643
|  | 7.67 |  | 0.493 | 60.308 | -1.643
|  | 7.69 |  | 0.493 | 60.308 | -1.643
|  | 7.71 |  | 0.493 | 60.308 | -1.643
|  | 7.73 |  | 0.493 | 60.308 | -1.643
|  | 7.75 |  | 0.493 | 60.308 | -1.643
|  | 7.77 |  | 0.493 | 60.308 | -1.643
|  | 7.79 |  | 0.493 | 60.308 | -1.643
|  | 7.81 |  | 0.493 | 60.308 | -1.643
|  | 7.83 |  | 0.493 | 60.308 | -1.643
|  | 7.85 |  | 0.493 | 60.308 | -1.643
|  | 7.87 |  | 0.493 | 60.308 | -1.643
|  | 7.89 |  | 0.493 | 60.308 | -1.643
|  | 7.91 |  | 0.493 | 60.308 | -1.643
|  | 7.93 |  | 0.493 | 60.308 | -1.643
|  | 7.95 |  | 0.493 | 60.308 | -1.643
|  | 7.97 |  | 0.493 | 60.308 | -1.643
|  | 7.99 |  | 0.493 | 60.308 | -1.643
|  | 8.01 |  | 0.493 | 60.308 | -1.643
|  | 8.03 |  | 0.493 | 60.308 | -1.643
|  | 8.05 |  | 0.493 | 60.308 | -1.643
|  | 8.07 |  | 0.493 | 60.308 | -1.643
|  | 8.09 |  | 0.493 | 60.308 | -1.643
|  | 8.11 |  | 0.493 | 60.308 | -1.643
|  | 8.13 |  | 0.493 | 60.308 | -1.643
|  | 8.15 |  | 0.493 | 60.308 | -1.643
|  | 8.17 |  | 0.493 | 60.308 | -1.643
|  | 8.19 |  | 0.493 | 60.308 | -1.643
|  | 8.21 |  | 0.493 | 60.308 | -1.643
|  | 8.23 |  | 0.493 | 60.308 | -1.643
|  | 8.25 |  | 0.493 | 60.308 | -1.643
|  | 8.27 |  | 0.493 | 60.308 | -1.643
|  | 8.29 |  | 0.493 | 60.308 | -1.643
|  | 8.31 |  | 0.493 | 60.308 | -1.643
|  | 8.33 |  | 0.493 | 60.308 | -1.643
|  | 8.35 |  | 0.493 | 60.308 | -1.643
|  | 8.37 |  | 0.493 | 60.308 | -1.643
|  | 8.39 |  | 0.493 | 60.308 | -1.643
|  | 8.41 |  | 0.493 | 60.308 | -1.643
|  | 8.43 |  | 0.493 | 60.308 | -1.643
|  | 8.45 |  | 0.493 | 60.308 | -1.643
|  | 8.47 |  | 0.493 | 60.308 | -1.643
|  | 8.49 |  | 0.493 | 60.308 | -1.643
|  | 8.51 |  | 0.493 | 60.308 | -1.643
|  | 8.53 |  | 0.493 | 60.308 | -1.643
|  | 8.55 |  | 0.493 | 60.308 | -1.643
|  | 8.57 |  | 0.493 | 60.308 | -1.643
|  | 8.59 |  | 0.493 | 60.308 | -1.643
|  | 8.61 |  | 0.493 | 60.308 | -1.643
|  | 8.63 |  | 0.493 | 60.308 | -1.643
|  | 8.65 |  | 0.493 | 60.308 | -1.643
|  | 8.67 |  | 0.493 | 60.308 | -1.643
|  | 8.69 |  | 0.493 | 60.308 | -1.643
|  | 8.71 |  | 0.493 | 60.308 | -1.643
|  | 8.73 |  | 0.493 | 60.308 | -1.643
|  | 8.75 |  | 0.493 | 60.308 | -1.643
|  | 8.77 |  | 0.493 | 60.308 | -1.643
|  | 8.79 |  | 0.493 | 60.308 | -1.643
|  | 8.81 |  | 0.493 | 60.308 | -1.643
|  | 8.83 |  | 0.493 | 60.308 | -1.643
|  | 8.85 |  | 0.493 | 60.308 | -1.643
|  | 8.87 |  | 0.493 | 60.308 | -1.643
|  | 8.89 |  | 0.493 | 60.308 | -1.643
|  | 8.91 |  | 0.493 | 60.308 | -1.643
|  | 8.93 |  | 0.493 | 60.308 | -1.643
|  | 8.95 |  | 0.493 | 60.308 | -1.643
|  | 8.97 |  | 0.493 | 60.308 | -1.643
|  | 8.99 |  | 0.493 | 60.308 | -1.643
|  | 9.01 |  | 0.493 | 60.308 | -1.643
|  | 9.03 |  | 0.493 | 60.308 | -1.643
|  | 9.05 |  | 0.493 | 60.308 | -1.643
|  | 9.07 |  | 0.493 | 60.308 | -1.643
|  | 9.09 |  | 0.493 | 60.308 | -1.643
|  | 9.11 |  | 0.493 | 60.308 | -1.643
|  | 9.13 |  | 0.493 | 60.308 | -1.643
|  | 9.15 |  | 0.493 | 60.308 | -1.643
|  | 9.17 |  | 0.493 | 60.308 | -1.643
|  | 9.19 |  | 0.493 | 60.308 | -1.643
|  | 9.21 |  | 0.493 | 60.308 | -1.643
|  | 9.23 |  | 0.493 | 60.308 | -1.643
|  | 9.25 |  | 0.493 | 60.308 | -1.643
|  | 9.27 |  | 0.493 | 60.308 | -1.643
|  | 9.29 |  | 0.493 | 60.308 | -1.643
|  | 9.31 |  | 0.493 | 60.308 | -1.643
|  | 9.33 |  | 0.493 | 60.308 | -1.643
|  | 9.35 |  | 0.493 | 60.308 | -1.643
|  | 9.37 |  | 0.493 | 60.308 | -1.643
|  | 9.39 |  | 0.493 | 60.308 | -1.643
|  | 9.41 |  | 0.493 | 60.308 | -1.643
|  | 9.43 |  | 0.493 | 60.308 | -1.643
|  | 9.45 |  | 0.493 | 60.308 | -1.643
|  | 9.47 |  | 0.493 | 60.308 | -1.643
|  | 9.49 |  | 0.493 | 60.308 | -1.643
|  | 9.51 |  | 0.493 | 60.308 | -1.643
|  | 9.53 |  | 0.493 | 60.308 | -1.643
|  | 9.55 |  | 0.493 | 60.308 | -1.643
|  | 9.57 |  | 0.493 | 60.308 | -1.643
|  | 9.59 |  | 0.493 | 60.308 | -1.643
|  | 9.61 |  | 0.493 | 60.308 | -1.643
|  | 9.63 |  | 0.493 | 60.308 | -1.643
|  | 9.65 |  | 0.493 | 60.308 | -1.643
|  | 9.67 |  | 0.493 | 60.308 | -1.643
|  | 9.69 |  | 0.493 | 60.308 | -1.643
|  | 9.71 |  | 0.493 | 60.308 | -1.643
|  | 9.73 |  | 0.493 | 60.308 | -1.643
|  | 9.75 |  | 0.493 | 60.308 | -1.643
|  | 9.77 |  | 0.493 | 60.308 | -1.643
|  | 9.79 |  | 0.493 | 60.308 | -1.643
|  | 9.81 |  | 0.493 | 60.308 | -1.643
|  | 9.83 |  | 0.493 | 60.308 | -1.643
|  | 9.85 |  | 0.493 | 60.308 | -1.643
|  | 9.87 |  | 0.493 | 60.308 | -1.643
|  | 9.89 |  | 0.493 | 60.308 | -1.643
|  | 9.91 |  | 0.493 | 60.308 | -1.643
|  | 9.93 |  | 0.493 | 60.308 | -1.643
|  | 9.95 |  | 0.493 | 60.308 | -1.643
|  | 9.97 |  | 0.493 | 60.308 | -1.643
|  | 9.99 |  | 0.493 | 60.308 | -1.643
|  | 10 |  | 0.493 | 60.308 | -1.643
|  | 10.01 |  | 0.493 | 60.308 | -1.643
174303 | TL_6-11 | 0 |  | 0.297 | -6.154 | -3.8
|  | 0.01 |  | 0.297 | -6.154 | -3.8
|  | 0.03 |  | 0.297 | -6.154 | -3.8
|  | 0.05 |  | 0.297 | -6.154 | -3.8
|  | 0.07 |  | 0.297 | -6.154 | -3.8
|  | 0.09 |  | 0.297 | -6.154 | -3.8
|  | 0.11 |  | 0.297 | -6.154 | -3.8
|  | 0.13 |  | 0.297 | -6.154 | -3.8
|  | 0.15 |  | 0.297 | -6.154 | -3.8
|  | 0.17 |  | 0.297 | -6.154 | -3.8
|  | 0.19 |  | 0.297 | -6.154 | -3.8
|  | 0.21 |  | 0.297 | -6.154 | -3.8
|  | 0.23 |  | 0.297 | -6.154 | -3.8
|  | 0.25 |  | 0.297 | -6.154 | -3.8
|  | 0.27 |  | 0.297 | -6.154 | -3.8
|  | 0.29 |  | 0.297 | -6.154 | -3.8
|  | 0.31 |  | 0.297 | -6.154 | -3.8
|  | 0.33 |  | 0.297 | -6.154 | -3.8
|  | 0.35 |  | 0.297 | -6.154 | -3.8
|  | 0.37 |  | 0.297 | -6.154 | -3.8
|  | 0.39 |  | 0.297 | -6.154 | -3.8
|  | 0.41 |  | 0.297 | -6.154 | -3.8
|  | 0.43 |  | 0.297 | -6.154 | -3.8
|  | 0.45 |  | 0.297 | -6.154 | -3.8
|  | 0.47 |  | 0.297 | -6.154 | -3.8
|  | 0.49 |  | 0.297 | -6.154 | -3.8
|  | 0.51 |  | 0.297 | -6.154 | -3.8
|  | 0.53 |  | 0.297 | -6.154 | -3.8
|  | 0.55 |  | 0.297 | -6.154 | -3.8
|  | 0.57 |  | 0.297 | -6.154 | -3.8
|  | 0.59 |  | 0.297 | -6.154 | -3.8
|  | 0.61 |  | 0.297 | -6.154 | -3.8
|  | 0.63 |  | 0.297 | -6.154 | -3.8
|  | 0.65 |  | 0.297 | -6.154 | -3.8
|  | 0.67 |  | 0.297 | -6.154 | -3.8
|  | 0.69 |  | 0.297 | -6.154 | -3.8
|  | 0.71 |  | 0.297 | -6.154 | -3.8
|  | 0.73 |  | 0.297 | -6.154 | -3.8
|  | 0.75 |  | 0.297 | -6.154 | -3.8
|  | 0.77 |  | 0.297 | -6.154 | -3.8
|  | 0.79 |  | 0.297 | -6.154 | -3.8
|  | 0.81 |  | 0.297 | -6.154 | -3.8
|  | 0.83 |  | 0.297 | -6.154 | -3.8
|  | 0.85 |  | 0.297 | -6.154 | -3.8
|  | 0.87 |  | 0.297 | -6.154 | -3.8
|  | 0.89 |  | 0.297 | -6.154 | -3.8
|  | 0.91 |  | 0.297 | -6.154 | -3.8
|  | 0.93 |  | 0.297 | -6.154 | -3.8
|  | 0.95 |  | 0.297 | -6.154 | -3.8
|  | 0.97 |  | 0.297 | -6.154 | -3.8
|  | 0.99 |  | 0.297 | -6.154 | -3.8
|  | 1.01 |  | 0.297 | -6.154 | -3.8
|  | 1.03 |  | 0.297 | -6.154 | -3.8
|  | 1.05 |  | 0.297 | -6.154 | -3.8
|  | 1.07 |  | 0.297 | -6.154 | -3.8
|  | 1.09 |  | 0.297 | -6.154 | -3.8
|  | 1.11 |  | 0.297 | -6.154 | -3.8
|  | 1.13 |  | 0.297 | -6.154 | -3.8
|  | 1.15 |  | 0.297 | -6.154 | -3.8
|  | 1.17 |  | 0.297 | -6.154 | -3.8
|  | 1.19 |  | 0.297 | -6.154 | -3.8
|  | 1.21 |  | 0.297 | -6.154 | -3.8
|  | 1.23 |  | 0.297 | -6.154 | -3.8
|  | 1.25 |  | 0.297 | -6.154 | -3.8
|  | 1.27 |  | 0.297 | -6.154 | -3.8
|  | 1.29 |  | 0.297 | -6.154 | -3.8
|  | 1.31 |  | 0.297 | -6.154 | -3.8
|  | 1.33 |  | 0.297 | -6.154 | -3.8
|  | 1.35 |  | 0.297 | -6.154 | -3.8
|  | 1.37 |  | 0.297 | -6.154 | -3.8
|  | 1.39 |  | 0.297 | -6.154 | -3.8
|  | 1.41 |  | 0.297 | -6.154 | -3.8
|  | 1.43 |  | 0.297 | -6.154 | -3.8
|  | 1.45 |  | 0.297 | -6.154 | -3.8
|  | 1.47 |  | 0.297 | -6.154 | -3.8
|  | 1.49 |  | 0.297 | -6.154 | -3.8
|  | 1.51 |  | 0.297 | -6.154 | -3.8
|  | 1.53 |  | 0.297 | -6.154 | -3.8
|  | 1.55 |  | 0.297 | -6.154 | -3.8
|  | 1.57 |  | 0.297 | -6.154 | -3.8
|  | 1.59 |  | 0.297 | -6.154 | -3.8
|  | 1.61 |  | 0.297 | -6.154 | -3.8
|  | 1.63 |  | 0.297 | -6.154 | -3.8
|  | 1.65 |  | 0.297 | -6.154 | -3.8
|  | 1.67 |  | 0.297 | -6.154 | -3.8
|  | 1.69 |  | 0.297 | -6.154 | -3.8
|  | 1.71 |  | 0.297 | -6.154 | -3.8
|  | 1.73 |  | 0.297 | -6.154 | -3.8
|  | 1.75 |  | 0.297 | -6.154 | -3.8
|  | 1.77 |  | 0.297 | -6.154 | -3.8
|  | 1.79 |  | 0.297 | -6.154 | -3.8
|  | 1.81 |  | 0.297 | -6.154 | -3.8
|  | 1.83 |  | 0.297 | -6.154 | -3.8
|  | 1.85 |  | 0.297 | -6.154 | -3.8
|  | 1.87 |  | 0.297 | -6.154 | -3.8
|  | 1.89 |  | 0.297 | -6.154 | -3.8
|  | 1.91 |  | 0.297 | -6.154 | -3.8
|  | 1.93 |  | 0.297 | -6.154 | -3.8
|  | 1.95 |  | 0.297 | -6.154 | -3.8
|  | 1.97 |  | 0.297 | -6.154 | -3.8
|  | 1.99 |  | 0.297 | -6.154 | -3.8
|  | 2.01 |  | 0.297 | -6.154 | -3.8
|  | 2.03 |  | 0.297 | -6.154 | -3.8
|  | 2.05 |  | 0.297 | -6.154 | -3.8
|  | 2.07 |  | 0.297 | -6.154 | -3.8
|  | 2.09 |  | 0.297 | -6.154 | -3.8
|  | 2.11 |  | 0.297 | -6.154 | -3.8
|  | 2.13 |  | 0.297 | -6.154 | -3.8
|  | 2.15 |  | 0.297 | -6.154 | -3.8
|  | 2.17 |  | 0.297 | -6.154 | -3.8
|  | 2.19 |  | 0.297 | -6.154 | -3.8
|  | 2.21 |  | 0.297 | -6.154 | -3.8
|  | 2.23 |  | 0.297 | -6.154 | -3.8
|  | 2.25 |  | 0.297 | -6.154 | -3.8
|  | 2.27 |  | 0.297 | -6.154 | -3.8
|  | 2.29 |  | 0.297 | -6.154 | -3.8
|  | 2.31 |  | 0.297 | -6.154 | -3.8
|  | 2.33 |  | 0.297 | -6.154 | -3.8
|  | 2.35 |  | 0.297 | -6.154 | -3.8
|  | 2.37 |  | 0.297 | -6.154 | -3.8
|  | 2.39 |  | 0.297 | -6.154 | -3.8
|  | 2.41 |  | 0.297 | -6.154 | -3.8
|  | 2.43 |  | 0.297 | -6.154 | -3.8
|  | 2.45 |  | 0.297 | -6.154 | -3.8
|  | 2.47 |  | 0.297 | -6.154 | -3.8
|  | 2.49 |  | 0.297 | -6.154 | -3.8
|  | 2.51 |  | 0.297 | -6.154 | -3.8
|  | 2.53 |  | 0.297 | -6.154 | -3.8
|  | 2.55 |  | 0.297 | -6.154 | -3.8
|  | 2.57 |  | 0.297 | -6.154 | -3.8
|  | 2.59 |  | 0.297 | -6.154 | -3.8
|  | 2.61 |  | 0.297 | -6.154 | -3.8
|  | 2.63 |  | 0.297 | -6.154 | -3.8
|  | 2.65 |  | 0.297 | -6.154 | -3.8
|  | 2.67 |  | 0.297 | -6.154 | -3.8
|  | 2.69 |  | 0.297 | -6.154 | -3.8
|  | 2.71 |  | 0.297 | -6.154 | -3.8
|  | 2.73 |  | 0.297 | -6.154 | -3.8
|  | 2.75 |  | 0.297 | -6.154 | -3.8
|  | 2.77 |  | 0.297 | -6.154 | -3.8
|  | 2.79 |  | 0.297 | -6.154 | -3.8
|  | 2.81 |  | 0.297 | -6.154 | -3.8
|  | 2.83 |  | 0.297 | -6.154 | -3.8
|  | 2.85 |  | 0.297 | -6.154 | -3.8
|  | 2.87 |  | 0.297 | -6.154 | -3.8
|  | 2.89 |  | 0.297 | -6.154 | -3.8
|  | 2.91 |  | 0.297 | -6.154 | -3.8
|  | 2.93 |  | 0.297 | -6.154 | -3.8
|  | 2.95 |  | 0.297 | -6.154 | -3.8
|  | 2.97 |  | 0.297 | -6.154 | -3.8
|  | 2.99 |  | 0.297 | -6.154 | -3.8
|  | 3.01 |  | 0.297 | -6.154 | -3.8
|  | 3.03 |  | 0.297 | -6.154 | -3.8
|  | 3.05 |  | 0.297 | -6.154 | -3.8
|  | 3.07 |  | 0.297 | -6.154 | -3.8
|  | 3.09 |  | 0.297 | -6.154 | -3.8
|  | 3.11 |  | 0.297 | -6.154 | -3.8
|  | 3.13 |  | 0.297 | -6.154 | -3.8
|  | 3.15 |  | 0.297 | -6.154 | -3.8
|  | 3.17 |  | 0.297 | -6.154 | -3.8
|  | 3.19 |  | 0.297 | -6.154 | -3.8
|  | 3.21 |  | 0.297 | -6.154 | -3.8
|  | 3.23 |  | 0.297 | -6.154 | -3.8
|  | 3.25 |  | 0.297 | -6.154 | -3.8
|  | 3.27 |  | 0.297 | -6.154 | -3.8
|  | 3.29 |  | 0.297 | -6.154 | -3.8
|  | 3.31 |  | 0.297 | -6.154 | -3.8
|  | 3.33 |  | 0.297 | -6.154 | -3.8
|  | 3.35 |  | 0.297 | -6.154 | -3.8
|  | 3.37 |  | 0.297 | -6.154 | -3.8
|  | 3.39 |  | 0.297 | -6.154 | -3.8
|  | 3.41 |  | 0.297 | -6.154 | -3.8
|  | 3.43 |  | 0.297 | -6.154 | -3.8
|  | 3.45 |  | 0.297 | -6.154 | -3.8
|  | 3.47 |  | 0.297 | -6.154 | -3.8
|  | 3.49 |  | 0.297 | -6.154 | -3.8
|  | 3.51 |  | 0.297 | -6.154 | -3.8
|  | 3.53 |  | 0.297 | -6.154 | -3.8
|  | 3.55 |  | 0.297 | -6.154 | -3.8
|  | 3.57 |  | 0.297 | -6.154 | -3.8
|  | 3.59 |  | 0.297 | -6.154 | -3.8
|  | 3.61 |  | 0.297 | -6.154 | -3.8
|  | 3.63 |  | 0.297 | -6.154 | -3.8
|  | 3.65 |  | 0.297 | -6.154 | -3.8
|  | 3.67 |  | 0.297 | -6.154 | -3.8
|  | 3.69 |  | 0.297 | -6.154 | -3.8
|  | 3.71 |  | 0.297 | -6.154 | -3.8
|  | 3.73 |  | 0.297 | -6.154 | -3.8
|  | 3.75 |  | 0.297 | -6.154 | -3.8
|  | 3.77 |  | 0.297 | -6.154 | -3.8
|  | 3.79 |  | 0.297 | -6.154 | -3.8
|  | 3.81 |  | 0.297 | -6.154 | -3.8
|  | 3.83 |  | 0.297 | -6.154 | -3.8
|  | 3.85 |  | 0.297 | -6.154 | -3.8
|  | 3.87 |  | 0.297 | -6.154 | -3.8
|  | 3.89 |  | 0.297 | -6.154 | -3.8
|  | 3.91 |  | 0.297 | -6.154 | -3.8
|  | 3.93 |  | 0.297 | -6.154 | -3.8
|  | 3.95 |  | 0.297 | -6.154 | -3.8
|  | 3.97 |  | 0.297 | -6.154 | -3.8
|  | 3.99 |  | 0.297 | -6.154 | -3.8
|  | 4.01 |  | 0.297 | -6.154 | -3.8
|  | 4.03 |  | 0.297 | -6.154 | -3.8
|  | 4.05 |  | 0.297 | -6.154 | -3.8
|  | 4.07 |  | 0.297 | -6.154 | -3.8
|  | 4.09 |  | 0.297 | -6.154 | -3.8
|  | 4.11 |  | 0.297 | -6.154 | -3.8
|  | 4.13 |  | 0.297 | -6.154 | -3.8
|  | 4.15 |  | 0.297 | -6.154 | -3.8
|  | 4.17 |  | 0.297 | -6.154 | -3.8
|  | 4.19 |  | 0.297 | -6.154 | -3.8
|  | 4.21 |  | 0.297 | -6.154 | -3.8
|  | 4.23 |  | 0.297 | -6.154 | -3.8
|  | 4.25 |  | 0.297 | -6.154 | -3.8
|  | 4.27 |  | 0.297 | -6.154 | -3.8
|  | 4.29 |  | 0.297 | -6.154 | -3.8
|  | 4.31 |  | 0.297 | -6.154 | -3.8
|  | 4.33 |  | 0.297 | -6.154 | -3.8
|  | 4.35 |  | 0.297 | -6.154 | -3.8
|  | 4.37 |  | 0.297 | -6.154 | -3.8
|  | 4.39 |  | 0.297 | -6.154 | -3.8
|  | 4.41 |  | 0.297 | -6.154 | -3.8
|  | 4.43 |  | 0.297 | -6.154 | -3.8
|  | 4.45 |  | 0.297 | -6.154 | -3.8
|  | 4.47 |  | 0.297 | -6.154 | -3.8
|  | 4.49 |  | 0.297 | -6.154 | -3.8
|  | 4.51 |  | 0.297 | -6.154 | -3.8
|  | 4.53 |  | 0.297 | -6.154 | -3.8
|  | 4.55 |  | 0.297 | -6.154 | -3.8
|  | 4.57 |  | 0.297 | -6.154 | -3.8
|  | 4.59 |  | 0.297 | -6.154 | -3.8
|  | 4.61 |  | 0.297 | -6.154 | -3.8
|  | 4.63 |  | 0.297 | -6.154 | -3.8
|  | 4.65 |  | 0.297 | -6.154 | -3.8
|  | 4.67 |  | 0.297 | -6.154 | -3.8
|  | 4.69 |  | 0.297 | -6.154 | -3.8
|  | 4.71 |  | 0.297 | -6.154 | -3.8
|  | 4.73 |  | 0.297 | -6.154 | -3.8
|  | 4.75 |  | 0.297 | -6.154 | -3.8
|  | 4.77 |  | 0.297 | -6.154 | -3.8
|  | 4.79 |  | 0.297 | -6.154 | -3.8
|  | 4.81 |  | 0.297 | -6.154 | -3.8
|  | 4.83 |  | 0.297 | -6.154 | -3.8
|  | 4.85 |  | 0.297 | -6.154 | -3.8
|  | 4.87 |  | 0.297 | -6.154 | -3.8
|  | 4.89 |  | 0.297 | -6.154 | -3.8
|  | 4.91 |  | 0.297 | -6.154 | -3.8
|  | 4.93 |  | 0.297 | -6.154 | -3.8
|  | 4.95 |  | 0.297 | -6.154 | -3.8
|  | 4.97 |  | 0.297 | -6.154 | -3.8
|  | 4.99 |  | 0.297 | -6.154 | -3.8
|  | 5.01 |  | 0.297 | -6.154 | -3.8
|  | 5.03 |  | 0.297 | -6.154 | -3.8
|  | 5.05 |  | 0.297 | -6.154 | -3.8
|  | 5.07 |  | 0.297 | -6.154 | -3.8
|  | 5.09 |  | 0.297 | -6.154 | -3.8
|  | 5.11 |  | 0.297 | -6.154 | -3.8
|  | 5.13 |  | 0.297 | -6.154 | -3.8
|  | 5.15 |  | 0.297 | -6.154 | -3.8
|  | 5.17 |  | 0.297 | -6.154 | -3.8
|  | 5.19 |  | 0.297 | -6.154 | -3.8
|  | 5.21 |  | 0.297 | -6.154 | -3.8
|  | 5.23 |  | 0.297 | -6.154 | -3.8
|  | 5.25 |  | 0.297 | -6.154 | -3.8
|  | 5.27 |  | 0.297 | -6.154 | -3.8
|  | 5.29 |  | 0.297 | -6.154 | -3.8
|  | 5.31 |  | 0.297 | -6.154 | -3.8
|  | 5.33 |  | 0.297 | -6.154 | -3.8
|  | 5.35 |  | 0.297 | -6.154 | -3.8
|  | 5.37 |  | 0.297 | -6.154 | -3.8
|  | 5.39 |  | 0.297 | -6.154 | -3.8
|  | 5.41 |  | 0.297 | -6.154 | -3.8
|  | 5.43 |  | 0.297 | -6.154 | -3.8
|  | 5.45 |  | 0.297 | -6.154 | -3.8
|  | 5.47 |  | 0.297 | -6.154 | -3.8
|  | 5.49 |  | 0.297 | -6.154 | -3.8
|  | 5.51 |  | 0.297 | -6.154 | -3.8
|  | 5.53 |  | 0.297 | -6.154 | -3.8
|  | 5.55 |  | 0.297 | -6.154 | -3.8
|  | 5.57 |  | 0.297 | -6.154 | -3.8
|  | 5.59 |  | 0.297 | -6.154 | -3.8
|  | 5.61 |  | 0.297 | -6.154 | -3.8
|  | 5.63 |  | 0.297 | -6.154 | -3.8
|  | 5.65 |  | 0.297 | -6.154 | -3.8
|  | 5.67 |  | 0.297 | -6.154 | -3.8
|  | 5.69 |  | 0.297 | -6.154 | -3.8
|  | 5.71 |  | 0.297 | -6.154 | -3.8
|  | 5.73 |  | 0.297 | -6.154 | -3.8
|  | 5.75 |  | 0.297 | -6.154 | -3.8
|  | 5.77 |  | 0.297 | -6.154 | -3.8
|  | 5.79 |  | 0.297 | -6.154 | -3.8
|  | 5.81 |  | 0.297 | -6.154 | -3.8
|  | 5.83 |  | 0.297 | -6.154 | -3.8
|  | 5.85 |  | 0.297 | -6.154 | -3.8
|  | 5.87 |  | 0.297 | -6.154 | -3.8
|  | 5.89 |  | 0.297 | -6.154 | -3.8
|  | 5.91 |  | 0.297 | -6.154 | -3.8
|  | 5.93 |  | 0.297 | -6.154 | -3.8
|  | 5.95 |  | 0.297 | -6.154 | -3.8
|  | 5.97 |  | 0.297 | -6.154 | -3.8
|  | 5.99 |  | 0.297 | -6.154 | -3.8
|  | 6.01 |  | 0.297 | -6.154 | -3.8
|  | 6.03 |  | 0.297 | -6.154 | -3.8
|  | 6.05 |  | 0.297 | -6.154 | -3.8
|  | 6.07 |  | 0.297 | -6.154 | -3.8
|  | 6.09 |  | 0.297 | -6.154 | -3.8
|  | 6.11 |  | 0.297 | -6.154 | -3.8
|  | 6.13 |  | 0.297 | -6.154 | -3.8
|  | 6.15 |  | 0.297 | -6.154 | -3.8
|  | 6.17 |  | 0.297 | -6.154 | -3.8
|  | 6.19 |  | 0.297 | -6.154 | -3.8
|  | 6.21 |  | 0.297 | -6.154 | -3.8
|  | 6.23 |  | 0.297 | -6.154 | -3.8
|  | 6.25 |  | 0.297 | -6.154 | -3.8
|  | 6.27 |  | 0.297 | -6.154 | -3.8
|  | 6.29 |  | 0.297 | -6.154 | -3.8
|  | 6.31 |  | 0.297 | -6.154 | -3.8
|  | 6.33 |  | 0.297 | -6.154 | -3.8
|  | 6.35 |  | 0.297 | -6.154 | -3.8
|  | 6.37 |  | 0.297 | -6.154 | -3.8
|  | 6.39 |  | 0.297 | -6.154 | -3.8
|  | 6.41 |  | 0.297 | -6.154 | -3.8
|  | 6.43 |  | 0.297 | -6.154 | -3.8
|  | 6.45 |  | 0.297 | -6.154 | -3.8
|  | 6.47 |  | 0.297 | -6.154 | -3.8
|  | 6.49 |  | 0.297 | -6.154 | -3.8
|  | 6.51 |  | 0.297 | -6.154 | -3.8
|  | 6.53 |  | 0.297 | -6.154 | -3.8
|  | 6.55 |  | 0.297 | -6.154 | -3.8
|  | 6.57 |  | 0.297 | -6.154 | -3.8
|  | 6.59 |  | 0.297 | -6.154 | -3.8
|  | 6.61 |  | 0.297 | -6.154 | -3.8
|  | 6.63 |  | 0.297 | -6.154 | -3.8
|  | 6.65 |  | 0.297 | -6.154 | -3.8
|  | 6.67 |  | 0.297 | -6.154 | -3.8
|  | 6.69 |  | 0.297 | -6.154 | -3.8
|  | 6.71 |  | 0.297 | -6.154 | -3.8
|  | 6.73 |  | 0.297 | -6.154 | -3.8
|  | 6.75 |  | 0.297 | -6.154 | -3.8
|  | 6.77 |  | 0.297 | -6.154 | -3.8
|  | 6.79 |  | 0.297 | -6.154 | -3.8
|  | 6.81 |  | 0.297 | -6.154 | -3.8
|  | 6.83 |  | 0.297 | -6.154 | -3.8
|  | 6.85 |  | 0.297 | -6.154 | -3.8
|  | 6.87 |  | 0.297 | -6.154 | -3.8
|  | 6.89 |  | 0.297 | -6.154 | -3.8
|  | 6.91 |  | 0.297 | -6.154 | -3.8
|  | 6.93 |  | 0.297 | -6.154 | -3.8
|  | 6.95 |  | 0.297 | -6.154 | -3.8
|  | 6.97 |  | 0.297 | -6.154 | -3.8
|  | 6.99 |  | 0.297 | -6.154 | -3.8
|  | 7.01 |  | 0.297 | -6.154 | -3.8
|  | 7.03 |  | 0.297 | -6.154 | -3.8
|  | 7.05 |  | 0.297 | -6.154 | -3.8
|  | 7.07 |  | 0.297 | -6.154 | -3.8
|  | 7.09 |  | 0.297 | -6.154 | -3.8
|  | 7.11 |  | 0.297 | -6.154 | -3.8
|  | 7.13 |  | 0.297 | -6.154 | -3.8
|  | 7.15 |  | 0.297 | -6.154 | -3.8
|  | 7.17 |  | 0.297 | -6.154 | -3.8
|  | 7.19 |  | 0.297 | -6.154 | -3.8
|  | 7.21 |  | 0.297 | -6.154 | -3.8
|  | 7.23 |  | 0.297 | -6.154 | -3.8
|  | 7.25 |  | 0.297 | -6.154 | -3.8
|  | 7.27 |  | 0.297 | -6.154 | -3.8
|  | 7.29 |  | 0.297 | -6.154 | -3.8
|  | 7.31 |  | 0.297 | -6.154 | -3.8
|  | 7.33 |  | 0.297 | -6.154 | -3.8
|  | 7.35 |  | 0.297 | -6.154 | -3.8
|  | 7.37 |  | 0.297 | -6.154 | -3.8
|  | 7.39 |  | 0.297 | -6.154 | -3.8
|  | 7.41 |  | 0.297 | -6.154 | -3.8
|  | 7.43 |  | 0.297 | -6.154 | -3.8
|  | 7.45 |  | 0.297 | -6.154 | -3.8
|  | 7.47 |  | 0.297 | -6.154 | -3.8
|  | 7.49 |  | 0.297 | -6.154 | -3.8
|  | 7.51 |  | 0.297 | -6.154 | -3.8
|  | 7.53 |  | 0.297 | -6.154 | -3.8
|  | 7.55 |  | 0.297 | -6.154 | -3.8
|  | 7.57 |  | 0.297 | -6.154 | -3.8
|  | 7.59 |  | 0.297 | -6.154 | -3.8
|  | 7.61 |  | 0.297 | -6.154 | -3.8
|  | 7.63 |  | 0.297 | -6.154 | -3.8
|  | 7.65 |  | 0.297 | -6.154 | -3.8
|  | 7.67 |  | 0.297 | -6.154 | -3.8
|  | 7.69 |  | 0.297 | -6.154 | -3.8
|  | 7.71 |  | 0.297 | -6.154 | -3.8
|  | 7.73 |  | 0.297 | -6.154 | -3.8
|  | 7.75 |  | 0.297 | -6.154 | -3.8
|  | 7.77 |  | 0.297 | -6.154 | -3.8
|  | 7.79 |  | 0.297 | -6.154 | -3.8
|  | 7.81 |  | 0.297 | -6.154 | -3.8
|  | 7.83 |  | 0.297 | -6.154 | -3.8
|  | 7.85 |  | 0.297 | -6.154 | -3.8
|  | 7.87 |  | 0.297 | -6.154 | -3.8
|  | 7.89 |  | 0.297 | -6.154 | -3.8
|  | 7.91 |  | 0.297 | -6.154 | -3.8
|  | 7.93 |  | 0.297 | -6.154 | -3.8
|  | 7.95 |  | 0.297 | -6.154 | -3.8
|  | 7.97 |  | 0.297 | -6.154 | -3.8
|  | 7.99 |  | 0.297 | -6.154 | -3.8
|  | 8.01 |  | 0.297 | -6.154 | -3.8
|  | 8.03 |  | 0.297 | -6.154 | -3.8
|  | 8.05 |  | 0.297 | -6.154 | -3.8
|  | 8.07 |  | 0.297 | -6.154 | -3.8
|  | 8.09 |  | 0.297 | -6.154 | -3.8
|  | 8.11 |  | 0.297 | -6.154 | -3.8
|  | 8.13 |  | 0.297 | -6.154 | -3.8
|  | 8.15 |  | 0.297 | -6.154 | -3.8
|  | 8.17 |  | 0.297 | -6.154 | -3.8
|  | 8.19 |  | 0.297 | -6.154 | -3.8
|  | 8.21 |  | 0.297 | -6.154 | -3.8
|  | 8.23 |  | 0.297 | -6.154 | -3.8
|  | 8.25 |  | 0.297 | -6.154 | -3.8
|  | 8.27 |  | 0.297 | -6.154 | -3.8
|  | 8.29 |  | 0.297 | -6.154 | -3.8
|  | 8.31 |  | 0.297 | -6.154 | -3.8
|  | 8.33 |  | 0.297 | -6.154 | -3.8
|  | 8.35 |  | 0.297 | -6.154 | -3.8
|  | 8.37 |  | 0.297 | -6.154 | -3.8
|  | 8.39 |  | 0.297 | -6.154 | -3.8
|  | 8.41 |  | 0.297 | -6.154 | -3.8
|  | 8.43 |  | 0.297 | -6.154 | -3.8
|  | 8.45 |  | 0.297 | -6.154 | -3.8
|  | 8.47 |  | 0.297 | -6.154 | -3.8
|  | 8.49 |  | 0.297 | -6.154 | -3.8
|  | 8.51 |  | 0.297 | -6.154 | -3.8
|  | 8.53 |  | 0.297 | -6.154 | -3.8
|  | 8.55 |  | 0.297 | -6.154 | -3.8
|  | 8.57 |  | 0.297 | -6.154 | -3.8
|  | 8.59 |  | 0.297 | -6.154 | -3.8
|  | 8.61 |  | 0.297 | -6.154 | -3.8
|  | 8.63 |  | 0.297 | -6.154 | -3.8
|  | 8.65 |  | 0.297 | -6.154 | -3.8
|  | 8.67 |  | 0.297 | -6.154 | -3.8
|  | 8.69 |  | 0.297 | -6.154 | -3.8
|  | 8.71 |  | 0.297 | -6.154 | -3.8
|  | 8.73 |  | 0.297 | -6.154 | -3.8
|  | 8.75 |  | 0.297 | -6.154 | -3.8
|  | 8.77 |  | 0.297 | -6.154 | -3.8
|  | 8.79 |  | 0.297 | -6.154 | -3.8
|  | 8.81 |  | 0.297 | -6.154 | -3.8
|  | 8.83 |  | 0.297 | -6.154 | -3.8
|  | 8.85 |  | 0.297 | -6.154 | -3.8
|  | 8.87 |  | 0.297 | -6.154 | -3.8
|  | 8.89 |  | 0.297 | -6.154 | -3.8
|  | 8.91 |  | 0.297 | -6.154 | -3.8
|  | 8.93 |  | 0.297 | -6.154 | -3.8
|  | 8.95 |  | 0.297 | -6.154 | -3.8
|  | 8.97 |  | 0.297 | -6.154 | -3.8
|  | 8.99 |  | 0.297 | -6.154 | -3.8
|  | 9.01 |  | 0.297 | -6.154 | -3.8
|  | 9.03 |  | 0.297 | -6.154 | -3.8
|  | 9.05 |  | 0.297 | -6.154 | -3.8
|  | 9.07 |  | 0.297 | -6.154 | -3.8
|  | 9.09 |  | 0.297 | -6.154 | -3.8
|  | 9.11 |  | 0.297 | -6.154 | -3.8
|  | 9.13 |  | 0.297 | -6.154 | -3.8
|  | 9.15 |  | 0.297 | -6.154 | -3.8
|  | 9.17 |  | 0.297 | -6.154 | -3.8
|  | 9.19 |  | 0.297 | -6.154 | -3.8
|  | 9.21 |  | 0.297 | -6.154 | -3.8
|  | 9.23 |  | 0.297 | -6.154 | -3.8
|  | 9.25 |  | 0.297 | -6.154 | -3.8
|  | 9.27 |  | 0.297 | -6.154 | -3.8
|  | 9.29 |  | 0.297 | -6.154 | -3.8
|  | 9.31 |  | 0.297 | -6.154 | -3.8
|  | 9.33 |  | 0.297 | -6.154 | -3.8
|  | 9.35 |  | 0.297 | -6.154 | -3.8
|  | 9.37 |  | 0.297 | -6.154 | -3.8
|  | 9.39 |  | 0.297 | -6.154 | -3.8
|  | 9.41 |  | 0.297 | -6.154 | -3.8
|  | 9.43 |  | 0.297 | -6.154 | -3.8
|  | 9.45 |  | 0.297 | -6.154 | -3.8
|  | 9.47 |  | 0.297 | -6.154 | -3.8
|  | 9.49 |  | 0.297 | -6.154 | -3.8
|  | 9.51 |  | 0.297 | -6.154 | -3.8
|  | 9.53 |  | 0.297 | -6.154 | -3.8
|  | 9.55 |  | 0.297 | -6.154 | -3.8
|  | 9.57 |  | 0.297 | -6.154 | -3.8
|  | 9.59 |  | 0.297 | -6.154 | -3.8
|  | 9.61 |  | 0.297 | -6.154 | -3.8
|  | 9.63 |  | 0.297 | -6.154 | -3.8
|  | 9.65 |  | 0.297 | -6.154 | -3.8
|  | 9.67 |  | 0.297 | -6.154 | -3.8
|  | 9.69 |  | 0.297 | -6.154 | -3.8
|  | 9.71 |  | 0.297 | -6.154 | -3.8
|  | 9.73 |  | 0.297 | -6.154 | -3.8
|  | 9.75 |  | 0.297 | -6.154 | -3.8
|  | 9.77 |  | 0.297 | -6.154 | -3.8
|  | 9.79 |  | 0.297 | -6.154 | -3.8
|  | 9.81 |  | 0.297 | -6.154 | -3.8
|  | 9.83 |  | 0.297 | -6.154 | -3.8
|  | 9.85 |  | 0.297 | -6.154 | -3.8
|  | 9.87 |  | 0.297 | -6.154 | -3.8
|  | 9.89 |  | 0.297 | -6.154 | -3.8
|  | 9.91 |  | 0.297 | -6.154 | -3.8
|  | 9.93 |  | 0.297 | -6.154 | -3.8
|  | 9.95 |  | 0.297 | -6.154 | -3.8
|  | 9.97 |  | 0.297 | -6.154 | -3.8
|  | 9.99 |  | 0.297 | -6.154 | -3.8
|  | 10 |  | 0.297 | -6.154 | -3.8
|  | 10.01 |  | 0.297 | -6.154 | -3.8
174288 | TL_6-12 | 0 |  | 0.279 | -6.42 | -2.237
|  | 0.01 |  | 0.279 | -6.42 | -2.237
|  | 0.03 |  | 0.279 | -6.419 | -2.237
|  | 0.05 |  | 0.279 | -6.419 | -2.237
|  | 0.07 |  | 0.279 | -6.419 | -2.237
|  | 0.09 |  | 0.279 | -6.419 | -2.237
|  | 0.11 |  | 0.279 | -6.419 | -2.237
|  | 0.13 |  | 0.279 | -6.419 | -2.237
|  | 0.15 |  | 0.279 | -6.419 | -2.237
|  | 0.17 |  | 0.279 | -6.419 | -2.237
|  | 0.19 |  | 0.279 | -6.419 | -2.237
|  | 0.21 |  | 0.279 | -6.419 | -2.237
|  | 0.23 |  | 0.279 | -6.419 | -2.237
|  | 0.25 |  | 0.279 | -6.419 | -2.237
|  | 0.27 |  | 0.279 | -6.419 | -2.237
|  | 0.29 |  | 0.279 | -6.419 | -2.237
|  | 0.31 |  | 0.279 | -6.419 | -2.237
|  | 0.33 |  | 0.279 | -6.419 | -2.237
|  | 0.35 |  | 0.279 | -6.419 | -2.237
|  | 0.37 |  | 0.279 | -6.419 | -2.237
|  | 0.39 |  | 0.279 | -6.419 | -2.237
|  | 0.41 |  | 0.279 | -6.419 | -2.237
|  | 0.43 |  | 0.279 | -6.419 | -2.237
|  | 0.45 |  | 0.279 | -6.419 | -2.237
|  | 0.47 |  | 0.279 | -6.419 | -2.237
|  | 0.49 |  | 0.279 | -6.419 | -2.237
|  | 0.51 |  | 0.279 | -6.419 | -2.237
|  | 0.53 |  | 0.279 | -6.419 | -2.237
|  | 0.55 |  | 0.279 | -6.419 | -2.237
|  | 0.57 |  | 0.279 | -6.419 | -2.237
|  | 0.59 |  | 0.279 | -6.419 | -2.237
|  | 0.61 |  | 0.279 | -6.419 | -2.237
|  | 0.63 |  | 0.279 | -6.419 | -2.237
|  | 0.65 |  | 0.279 | -6.419 | -2.237
|  | 0.67 |  | 0.279 | -6.419 | -2.237
|  | 0.69 |  | 0.279 | -6.419 | -2.237
|  | 0.71 |  | 0.279 | -6.419 | -2.237
|  | 0.73 |  | 0.279 | -6.419 | -2.237
|  | 0.75 |  | 0.279 | -6.419 | -2.237
|  | 0.77 |  | 0.279 | -6.419 | -2.237
|  | 0.79 |  | 0.279 | -6.419 | -2.237
|  | 0.81 |  | 0.279 | -6.419 | -2.237
|  | 0.83 |  | 0.279 | -6.419 | -2.237
|  | 0.85 |  | 0.279 | -6.419 | -2.237
|  | 0.87 |  | 0.279 | -6.419 | -2.237
|  | 0.89 |  | 0.279 | -6.419 | -2.237
|  | 0.91 |  | 0.279 | -6.419 | -2.237
|  | 0.93 |  | 0.279 | -6.419 | -2.237
|  | 0.95 |  | 0.279 | -6.419 | -2.237
|  | 0.97 |  | 0.279 | -6.419 | -2.237
|  | 0.99 |  | 0.279 | -6.419 | -2.237
|  | 1.01 |  | 0.279 | -6.419 | -2.237
|  | 1.03 |  | 0.279 | -6.419 | -2.237
|  | 1.05 |  | 0.279 | -6.419 | -2.237
|  | 1.07 |  | 0.279 | -6.419 | -2.237
|  | 1.09 |  | 0.279 | -6.419 | -2.237
|  | 1.11 |  | 0.279 | -6.419 | -2.237
|  | 1.13 |  | 0.279 | -6.419 | -2.237
|  | 1.15 |  | 0.279 | -6.419 | -2.237
|  | 1.17 |  | 0.279 | -6.419 | -2.237
|  | 1.19 |  | 0.279 | -6.419 | -2.237
|  | 1.21 |  | 0.279 | -6.419 | -2.237
|  | 1.23 |  | 0.279 | -6.419 | -2.237
|  | 1.25 |  | 0.279 | -6.419 | -2.237
|  | 1.27 |  | 0.279 | -6.419 | -2.237
|  | 1.29 |  | 0.279 | -6.419 | -2.237
|  | 1.31 |  | 0.279 | -6.419 | -2.237
|  | 1.33 |  | 0.279 | -6.419 | -2.237
|  | 1.35 |  | 0.279 | -6.419 | -2.237
|  | 1.37 |  | 0.279 | -6.419 | -2.237
|  | 1.39 |  | 0.279 | -6.419 | -2.237
|  | 1.41 |  | 0.279 | -6.419 | -2.237
|  | 1.43 |  | 0.279 | -6.419 | -2.237
|  | 1.45 |  | 0.279 | -6.419 | -2.237
|  | 1.47 |  | 0.279 | -6.419 | -2.237
|  | 1.49 |  | 0.279 | -6.419 | -2.237
|  | 1.51 |  | 0.279 | -6.419 | -2.237
|  | 1.53 |  | 0.279 | -6.419 | -2.237
|  | 1.55 |  | 0.279 | -6.419 | -2.237
|  | 1.57 |  | 0.279 | -6.419 | -2.237
|  | 1.59 |  | 0.279 | -6.419 | -2.237
|  | 1.61 |  | 0.279 | -6.419 | -2.237
|  | 1.63 |  | 0.279 | -6.419 | -2.237
|  | 1.65 |  | 0.279 | -6.419 | -2.237
|  | 1.67 |  | 0.279 | -6.419 | -2.237
|  | 1.69 |  | 0.279 | -6.419 | -2.237
|  | 1.71 |  | 0.279 | -6.419 | -2.237
|  | 1.73 |  | 0.279 | -6.419 | -2.237
|  | 1.75 |  | 0.279 | -6.419 | -2.237
|  | 1.77 |  | 0.279 | -6.419 | -2.237
|  | 1.79 |  | 0.279 | -6.419 | -2.237
|  | 1.81 |  | 0.279 | -6.419 | -2.237
|  | 1.83 |  | 0.279 | -6.419 | -2.237
|  | 1.85 |  | 0.279 | -6.419 | -2.237
|  | 1.87 |  | 0.279 | -6.419 | -2.237
|  | 1.89 |  | 0.279 | -6.419 | -2.237
|  | 1.91 |  | 0.279 | -6.419 | -2.237
|  | 1.93 |  | 0.279 | -6.419 | -2.237
|  | 1.95 |  | 0.279 | -6.419 | -2.237
|  | 1.97 |  | 0.279 | -6.419 | -2.237
|  | 1.99 |  | 0.279 | -6.419 | -2.237
|  | 2.01 |  | 0.279 | -6.419 | -2.237
|  | 2.03 |  | 0.279 | -6.419 | -2.237
|  | 2.05 |  | 0.279 | -6.419 | -2.237
|  | 2.07 |  | 0.279 | -6.419 | -2.237
|  | 2.09 |  | 0.279 | -6.419 | -2.237
|  | 2.11 |  | 0.279 | -6.419 | -2.237
|  | 2.13 |  | 0.279 | -6.419 | -2.237
|  | 2.15 |  | 0.279 | -6.419 | -2.237
|  | 2.17 |  | 0.279 | -6.419 | -2.237
|  | 2.19 |  | 0.279 | -6.419 | -2.237
|  | 2.21 |  | 0.279 | -6.419 | -2.237
|  | 2.23 |  | 0.279 | -6.419 | -2.237
|  | 2.25 |  | 0.279 | -6.419 | -2.237
|  | 2.27 |  | 0.279 | -6.419 | -2.237
|  | 2.29 |  | 0.279 | -6.419 | -2.237
|  | 2.31 |  | 0.279 | -6.419 | -2.237
|  | 2.33 |  | 0.279 | -6.419 | -2.237
|  | 2.35 |  | 0.279 | -6.419 | -2.237
|  | 2.37 |  | 0.279 | -6.419 | -2.237
|  | 2.39 |  | 0.279 | -6.419 | -2.237
|  | 2.41 |  | 0.279 | -6.419 | -2.237
|  | 2.43 |  | 0.279 | -6.419 | -2.237
|  | 2.45 |  | 0.279 | -6.419 | -2.237
|  | 2.47 |  | 0.279 | -6.419 | -2.237
|  | 2.49 |  | 0.279 | -6.419 | -2.237
|  | 2.51 |  | 0.279 | -6.419 | -2.237
|  | 2.53 |  | 0.279 | -6.419 | -2.237
|  | 2.55 |  | 0.279 | -6.419 | -2.237
|  | 2.57 |  | 0.279 | -6.419 | -2.237
|  | 2.59 |  | 0.279 | -6.419 | -2.237
|  | 2.61 |  | 0.279 | -6.419 | -2.237
|  | 2.63 |  | 0.279 | -6.419 | -2.237
|  | 2.65 |  | 0.279 | -6.419 | -2.237
|  | 2.67 |  | 0.279 | -6.419 | -2.237
|  | 2.69 |  | 0.279 | -6.419 | -2.237
|  | 2.71 |  | 0.279 | -6.419 | -2.237
|  | 2.73 |  | 0.279 | -6.419 | -2.237
|  | 2.75 |  | 0.279 | -6.419 | -2.237
|  | 2.77 |  | 0.279 | -6.419 | -2.237
|  | 2.79 |  | 0.279 | -6.419 | -2.237
|  | 2.81 |  | 0.279 | -6.419 | -2.237
|  | 2.83 |  | 0.279 | -6.419 | -2.237
|  | 2.85 |  | 0.279 | -6.419 | -2.237
|  | 2.87 |  | 0.279 | -6.419 | -2.237
|  | 2.89 |  | 0.279 | -6.419 | -2.237
|  | 2.91 |  | 0.279 | -6.419 | -2.237
|  | 2.93 |  | 0.279 | -6.419 | -2.237
|  | 2.95 |  | 0.279 | -6.419 | -2.237
|  | 2.97 |  | 0.279 | -6.419 | -2.237
|  | 2.99 |  | 0.279 | -6.419 | -2.237
|  | 3.01 |  | 0.279 | -6.419 | -2.237
|  | 3.03 |  | 0.279 | -6.419 | -2.237
|  | 3.05 |  | 0.279 | -6.419 | -2.237
|  | 3.07 |  | 0.279 | -6.419 | -2.237
|  | 3.09 |  | 0.279 | -6.419 | -2.237
|  | 3.11 |  | 0.279 | -6.419 | -2.237
|  | 3.13 |  | 0.279 | -6.419 | -2.237
|  | 3.15 |  | 0.279 | -6.419 | -2.237
|  | 3.17 |  | 0.279 | -6.419 | -2.237
|  | 3.19 |  | 0.279 | -6.419 | -2.237
|  | 3.21 |  | 0.279 | -6.419 | -2.237
|  | 3.23 |  | 0.279 | -6.419 | -2.237
|  | 3.25 |  | 0.279 | -6.419 | -2.237
|  | 3.27 |  | 0.279 | -6.419 | -2.237
|  | 3.29 |  | 0.279 | -6.419 | -2.237
|  | 3.31 |  | 0.279 | -6.419 | -2.237
|  | 3.33 |  | 0.279 | -6.419 | -2.237
|  | 3.35 |  | 0.279 | -6.419 | -2.237
|  | 3.37 |  | 0.279 | -6.419 | -2.237
|  | 3.39 |  | 0.279 | -6.419 | -2.237
|  | 3.41 |  | 0.279 | -6.419 | -2.237
|  | 3.43 |  | 0.279 | -6.419 | -2.237
|  | 3.45 |  | 0.279 | -6.419 | -2.237
|  | 3.47 |  | 0.279 | -6.419 | -2.237
|  | 3.49 |  | 0.279 | -6.419 | -2.237
|  | 3.51 |  | 0.279 | -6.419 | -2.237
|  | 3.53 |  | 0.279 | -6.419 | -2.237
|  | 3.55 |  | 0.279 | -6.419 | -2.237
|  | 3.57 |  | 0.279 | -6.419 | -2.237
|  | 3.59 |  | 0.279 | -6.419 | -2.237
|  | 3.61 |  | 0.279 | -6.419 | -2.237
|  | 3.63 |  | 0.279 | -6.419 | -2.237
|  | 3.65 |  | 0.279 | -6.419 | -2.237
|  | 3.67 |  | 0.279 | -6.419 | -2.237
|  | 3.69 |  | 0.279 | -6.419 | -2.237
|  | 3.71 |  | 0.279 | -6.419 | -2.237
|  | 3.73 |  | 0.279 | -6.419 | -2.237
|  | 3.75 |  | 0.279 | -6.419 | -2.237
|  | 3.77 |  | 0.279 | -6.419 | -2.237
|  | 3.79 |  | 0.279 | -6.419 | -2.237
|  | 3.81 |  | 0.279 | -6.419 | -2.237
|  | 3.83 |  | 0.279 | -6.419 | -2.237
|  | 3.85 |  | 0.279 | -6.419 | -2.237
|  | 3.87 |  | 0.279 | -6.419 | -2.237
|  | 3.89 |  | 0.279 | -6.419 | -2.237
|  | 3.91 |  | 0.279 | -6.419 | -2.237
|  | 3.93 |  | 0.279 | -6.419 | -2.237
|  | 3.95 |  | 0.279 | -6.419 | -2.237
|  | 3.97 |  | 0.279 | -6.419 | -2.237
|  | 3.99 |  | 0.279 | -6.419 | -2.237
|  | 4.01 |  | 0.279 | -6.419 | -2.237
|  | 4.03 |  | 0.279 | -6.419 | -2.237
|  | 4.05 |  | 0.279 | -6.419 | -2.237
|  | 4.07 |  | 0.279 | -6.419 | -2.237
|  | 4.09 |  | 0.279 | -6.419 | -2.237
|  | 4.11 |  | 0.279 | -6.419 | -2.237
|  | 4.13 |  | 0.279 | -6.419 | -2.237
|  | 4.15 |  | 0.279 | -6.419 | -2.237
|  | 4.17 |  | 0.279 | -6.419 | -2.237
|  | 4.19 |  | 0.279 | -6.419 | -2.237
|  | 4.21 |  | 0.279 | -6.419 | -2.237
|  | 4.23 |  | 0.279 | -6.419 | -2.237
|  | 4.25 |  | 0.279 | -6.419 | -2.237
|  | 4.27 |  | 0.279 | -6.419 | -2.237
|  | 4.29 |  | 0.279 | -6.419 | -2.237
|  | 4.31 |  | 0.279 | -6.419 | -2.237
|  | 4.33 |  | 0.279 | -6.419 | -2.237
|  | 4.35 |  | 0.279 | -6.419 | -2.237
|  | 4.37 |  | 0.279 | -6.419 | -2.237
|  | 4.39 |  | 0.279 | -6.419 | -2.237
|  | 4.41 |  | 0.279 | -6.419 | -2.237
|  | 4.43 |  | 0.279 | -6.419 | -2.237
|  | 4.45 |  | 0.279 | -6.419 | -2.237
|  | 4.47 |  | 0.279 | -6.419 | -2.237
|  | 4.49 |  | 0.279 | -6.419 | -2.237
|  | 4.51 |  | 0.279 | -6.419 | -2.237
|  | 4.53 |  | 0.279 | -6.419 | -2.237
|  | 4.55 |  | 0.279 | -6.419 | -2.237
|  | 4.57 |  | 0.279 | -6.419 | -2.237
|  | 4.59 |  | 0.279 | -6.419 | -2.237
|  | 4.61 |  | 0.279 | -6.419 | -2.237
|  | 4.63 |  | 0.279 | -6.419 | -2.237
|  | 4.65 |  | 0.279 | -6.419 | -2.237
|  | 4.67 |  | 0.279 | -6.419 | -2.237
|  | 4.69 |  | 0.279 | -6.419 | -2.237
|  | 4.71 |  | 0.279 | -6.419 | -2.237
|  | 4.73 |  | 0.279 | -6.419 | -2.237
|  | 4.75 |  | 0.279 | -6.419 | -2.237
|  | 4.77 |  | 0.279 | -6.419 | -2.237
|  | 4.79 |  | 0.279 | -6.419 | -2.237
|  | 4.81 |  | 0.279 | -6.419 | -2.237
|  | 4.83 |  | 0.279 | -6.419 | -2.237
|  | 4.85 |  | 0.279 | -6.419 | -2.237
|  | 4.87 |  | 0.279 | -6.419 | -2.237
|  | 4.89 |  | 0.279 | -6.419 | -2.237
|  | 4.91 |  | 0.279 | -6.419 | -2.237
|  | 4.93 |  | 0.279 | -6.419 | -2.237
|  | 4.95 |  | 0.279 | -6.419 | -2.237
|  | 4.97 |  | 0.279 | -6.419 | -2.237
|  | 4.99 |  | 0.279 | -6.419 | -2.237
|  | 5.01 |  | 0.279 | -6.419 | -2.237
|  | 5.03 |  | 0.279 | -6.419 | -2.237
|  | 5.05 |  | 0.279 | -6.419 | -2.237
|  | 5.07 |  | 0.279 | -6.419 | -2.237
|  | 5.09 |  | 0.279 | -6.419 | -2.237
|  | 5.11 |  | 0.279 | -6.419 | -2.237
|  | 5.13 |  | 0.279 | -6.419 | -2.237
|  | 5.15 |  | 0.279 | -6.419 | -2.237
|  | 5.17 |  | 0.279 | -6.419 | -2.237
|  | 5.19 |  | 0.279 | -6.419 | -2.237
|  | 5.21 |  | 0.279 | -6.419 | -2.237
|  | 5.23 |  | 0.279 | -6.419 | -2.237
|  | 5.25 |  | 0.279 | -6.419 | -2.237
|  | 5.27 |  | 0.279 | -6.419 | -2.237
|  | 5.29 |  | 0.279 | -6.419 | -2.237
|  | 5.31 |  | 0.279 | -6.419 | -2.237
|  | 5.33 |  | 0.279 | -6.419 | -2.237
|  | 5.35 |  | 0.279 | -6.419 | -2.237
|  | 5.37 |  | 0.279 | -6.419 | -2.237
|  | 5.39 |  | 0.279 | -6.419 | -2.237
|  | 5.41 |  | 0.279 | -6.419 | -2.237
|  | 5.43 |  | 0.279 | -6.419 | -2.237
|  | 5.45 |  | 0.279 | -6.419 | -2.237
|  | 5.47 |  | 0.279 | -6.419 | -2.237
|  | 5.49 |  | 0.279 | -6.419 | -2.237
|  | 5.51 |  | 0.279 | -6.419 | -2.237
|  | 5.53 |  | 0.279 | -6.419 | -2.237
|  | 5.55 |  | 0.279 | -6.419 | -2.237
|  | 5.57 |  | 0.279 | -6.419 | -2.237
|  | 5.59 |  | 0.279 | -6.419 | -2.237
|  | 5.61 |  | 0.279 | -6.419 | -2.237
|  | 5.63 |  | 0.279 | -6.419 | -2.237
|  | 5.65 |  | 0.279 | -6.419 | -2.237
|  | 5.67 |  | 0.279 | -6.419 | -2.237
|  | 5.69 |  | 0.279 | -6.419 | -2.237
|  | 5.71 |  | 0.279 | -6.419 | -2.237
|  | 5.73 |  | 0.279 | -6.419 | -2.237
|  | 5.75 |  | 0.279 | -6.419 | -2.237
|  | 5.77 |  | 0.279 | -6.419 | -2.237
|  | 5.79 |  | 0.279 | -6.419 | -2.237
|  | 5.81 |  | 0.279 | -6.419 | -2.237
|  | 5.83 |  | 0.279 | -6.419 | -2.237
|  | 5.85 |  | 0.279 | -6.419 | -2.237
|  | 5.87 |  | 0.279 | -6.419 | -2.237
|  | 5.89 |  | 0.279 | -6.419 | -2.237
|  | 5.91 |  | 0.279 | -6.419 | -2.237
|  | 5.93 |  | 0.279 | -6.419 | -2.237
|  | 5.95 |  | 0.279 | -6.419 | -2.237
|  | 5.97 |  | 0.279 | -6.419 | -2.237
|  | 5.99 |  | 0.279 | -6.419 | -2.237
|  | 6.01 |  | 0.279 | -6.419 | -2.237
|  | 6.03 |  | 0.279 | -6.419 | -2.237
|  | 6.05 |  | 0.279 | -6.419 | -2.237
|  | 6.07 |  | 0.279 | -6.419 | -2.237
|  | 6.09 |  | 0.279 | -6.419 | -2.237
|  | 6.11 |  | 0.279 | -6.419 | -2.237
|  | 6.13 |  | 0.279 | -6.419 | -2.237
|  | 6.15 |  | 0.279 | -6.419 | -2.237
|  | 6.17 |  | 0.279 | -6.419 | -2.237
|  | 6.19 |  | 0.279 | -6.419 | -2.237
|  | 6.21 |  | 0.279 | -6.419 | -2.237
|  | 6.23 |  | 0.279 | -6.419 | -2.237
|  | 6.25 |  | 0.279 | -6.419 | -2.237
|  | 6.27 |  | 0.279 | -6.419 | -2.237
|  | 6.29 |  | 0.279 | -6.419 | -2.237
|  | 6.31 |  | 0.279 | -6.419 | -2.237
|  | 6.33 |  | 0.279 | -6.419 | -2.237
|  | 6.35 |  | 0.279 | -6.419 | -2.237
|  | 6.37 |  | 0.279 | -6.419 | -2.237
|  | 6.39 |  | 0.279 | -6.419 | -2.237
|  | 6.41 |  | 0.279 | -6.419 | -2.237
|  | 6.43 |  | 0.279 | -6.419 | -2.237
|  | 6.45 |  | 0.279 | -6.419 | -2.237
|  | 6.47 |  | 0.279 | -6.419 | -2.237
|  | 6.49 |  | 0.279 | -6.419 | -2.237
|  | 6.51 |  | 0.279 | -6.419 | -2.237
|  | 6.53 |  | 0.279 | -6.419 | -2.237
|  | 6.55 |  | 0.279 | -6.419 | -2.237
|  | 6.57 |  | 0.279 | -6.419 | -2.237
|  | 6.59 |  | 0.279 | -6.419 | -2.237
|  | 6.61 |  | 0.279 | -6.419 | -2.237
|  | 6.63 |  | 0.279 | -6.419 | -2.237
|  | 6.65 |  | 0.279 | -6.419 | -2.237
|  | 6.67 |  | 0.279 | -6.419 | -2.237
|  | 6.69 |  | 0.279 | -6.419 | -2.237
|  | 6.71 |  | 0.279 | -6.419 | -2.237
|  | 6.73 |  | 0.279 | -6.419 | -2.237
|  | 6.75 |  | 0.279 | -6.419 | -2.237
|  | 6.77 |  | 0.279 | -6.419 | -2.237
|  | 6.79 |  | 0.279 | -6.419 | -2.237
|  | 6.81 |  | 0.279 | -6.419 | -2.237
|  | 6.83 |  | 0.279 | -6.419 | -2.237
|  | 6.85 |  | 0.279 | -6.419 | -2.237
|  | 6.87 |  | 0.279 | -6.419 | -2.237
|  | 6.89 |  | 0.279 | -6.419 | -2.237
|  | 6.91 |  | 0.279 | -6.419 | -2.237
|  | 6.93 |  | 0.279 | -6.419 | -2.237
|  | 6.95 |  | 0.279 | -6.419 | -2.237
|  | 6.97 |  | 0.279 | -6.419 | -2.237
|  | 6.99 |  | 0.279 | -6.419 | -2.237
|  | 7.01 |  | 0.279 | -6.419 | -2.237
|  | 7.03 |  | 0.279 | -6.419 | -2.237
|  | 7.05 |  | 0.279 | -6.419 | -2.237
|  | 7.07 |  | 0.279 | -6.419 | -2.237
|  | 7.09 |  | 0.279 | -6.419 | -2.237
|  | 7.11 |  | 0.279 | -6.419 | -2.237
|  | 7.13 |  | 0.279 | -6.419 | -2.237
|  | 7.15 |  | 0.279 | -6.419 | -2.237
|  | 7.17 |  | 0.279 | -6.419 | -2.237
|  | 7.19 |  | 0.279 | -6.419 | -2.237
|  | 7.21 |  | 0.279 | -6.419 | -2.237
|  | 7.23 |  | 0.279 | -6.419 | -2.237
|  | 7.25 |  | 0.279 | -6.419 | -2.237
|  | 7.27 |  | 0.279 | -6.419 | -2.237
|  | 7.29 |  | 0.279 | -6.419 | -2.237
|  | 7.31 |  | 0.279 | -6.419 | -2.237
|  | 7.33 |  | 0.279 | -6.419 | -2.237
|  | 7.35 |  | 0.279 | -6.419 | -2.237
|  | 7.37 |  | 0.279 | -6.419 | -2.237
|  | 7.39 |  | 0.279 | -6.419 | -2.237
|  | 7.41 |  | 0.279 | -6.419 | -2.237
|  | 7.43 |  | 0.279 | -6.419 | -2.237
|  | 7.45 |  | 0.279 | -6.419 | -2.237
|  | 7.47 |  | 0.279 | -6.419 | -2.237
|  | 7.49 |  | 0.279 | -6.419 | -2.237
|  | 7.51 |  | 0.279 | -6.419 | -2.237
|  | 7.53 |  | 0.279 | -6.419 | -2.237
|  | 7.55 |  | 0.279 | -6.419 | -2.237
|  | 7.57 |  | 0.279 | -6.419 | -2.237
|  | 7.59 |  | 0.279 | -6.419 | -2.237
|  | 7.61 |  | 0.279 | -6.419 | -2.237
|  | 7.63 |  | 0.279 | -6.419 | -2.237
|  | 7.65 |  | 0.279 | -6.419 | -2.237
|  | 7.67 |  | 0.279 | -6.419 | -2.237
|  | 7.69 |  | 0.279 | -6.419 | -2.237
|  | 7.71 |  | 0.279 | -6.419 | -2.237
|  | 7.73 |  | 0.279 | -6.419 | -2.237
|  | 7.75 |  | 0.279 | -6.419 | -2.237
|  | 7.77 |  | 0.279 | -6.419 | -2.237
|  | 7.79 |  | 0.279 | -6.419 | -2.237
|  | 7.81 |  | 0.279 | -6.419 | -2.237
|  | 7.83 |  | 0.279 | -6.419 | -2.237
|  | 7.85 |  | 0.279 | -6.419 | -2.237
|  | 7.87 |  | 0.279 | -6.419 | -2.237
|  | 7.89 |  | 0.279 | -6.419 | -2.237
|  | 7.91 |  | 0.279 | -6.419 | -2.237
|  | 7.93 |  | 0.279 | -6.419 | -2.237
|  | 7.95 |  | 0.279 | -6.419 | -2.237
|  | 7.97 |  | 0.279 | -6.419 | -2.237
|  | 7.99 |  | 0.279 | -6.419 | -2.237
|  | 8.01 |  | 0.279 | -6.419 | -2.237
|  | 8.03 |  | 0.279 | -6.419 | -2.237
|  | 8.05 |  | 0.279 | -6.419 | -2.237
|  | 8.07 |  | 0.279 | -6.419 | -2.237
|  | 8.09 |  | 0.279 | -6.419 | -2.237
|  | 8.11 |  | 0.279 | -6.419 | -2.237
|  | 8.13 |  | 0.279 | -6.419 | -2.237
|  | 8.15 |  | 0.279 | -6.419 | -2.237
|  | 8.17 |  | 0.279 | -6.419 | -2.237
|  | 8.19 |  | 0.279 | -6.419 | -2.237
|  | 8.21 |  | 0.279 | -6.419 | -2.237
|  | 8.23 |  | 0.279 | -6.419 | -2.237
|  | 8.25 |  | 0.279 | -6.419 | -2.237
|  | 8.27 |  | 0.279 | -6.419 | -2.237
|  | 8.29 |  | 0.279 | -6.419 | -2.237
|  | 8.31 |  | 0.279 | -6.419 | -2.237
|  | 8.33 |  | 0.279 | -6.419 | -2.237
|  | 8.35 |  | 0.279 | -6.419 | -2.237
|  | 8.37 |  | 0.279 | -6.419 | -2.237
|  | 8.39 |  | 0.279 | -6.419 | -2.237
|  | 8.41 |  | 0.279 | -6.419 | -2.237
|  | 8.43 |  | 0.279 | -6.419 | -2.237
|  | 8.45 |  | 0.279 | -6.419 | -2.237
|  | 8.47 |  | 0.279 | -6.419 | -2.237
|  | 8.49 |  | 0.279 | -6.419 | -2.237
|  | 8.51 |  | 0.279 | -6.419 | -2.237
|  | 8.53 |  | 0.279 | -6.419 | -2.237
|  | 8.55 |  | 0.279 | -6.419 | -2.237
|  | 8.57 |  | 0.279 | -6.419 | -2.237
|  | 8.59 |  | 0.279 | -6.419 | -2.237
|  | 8.61 |  | 0.279 | -6.419 | -2.237
|  | 8.63 |  | 0.279 | -6.419 | -2.237
|  | 8.65 |  | 0.279 | -6.419 | -2.237
|  | 8.67 |  | 0.279 | -6.419 | -2.237
|  | 8.69 |  | 0.279 | -6.419 | -2.237
|  | 8.71 |  | 0.279 | -6.419 | -2.237
|  | 8.73 |  | 0.279 | -6.419 | -2.237
|  | 8.75 |  | 0.279 | -6.419 | -2.237
|  | 8.77 |  | 0.279 | -6.419 | -2.237
|  | 8.79 |  | 0.279 | -6.419 | -2.237
|  | 8.81 |  | 0.279 | -6.419 | -2.237
|  | 8.83 |  | 0.279 | -6.419 | -2.237
|  | 8.85 |  | 0.279 | -6.419 | -2.237
|  | 8.87 |  | 0.279 | -6.419 | -2.237
|  | 8.89 |  | 0.279 | -6.419 | -2.237
|  | 8.91 |  | 0.279 | -6.419 | -2.237
|  | 8.93 |  | 0.279 | -6.419 | -2.237
|  | 8.95 |  | 0.279 | -6.419 | -2.237
|  | 8.97 |  | 0.279 | -6.419 | -2.237
|  | 8.99 |  | 0.279 | -6.419 | -2.237
|  | 9.01 |  | 0.279 | -6.419 | -2.237
|  | 9.03 |  | 0.279 | -6.419 | -2.237
|  | 9.05 |  | 0.279 | -6.419 | -2.237
|  | 9.07 |  | 0.279 | -6.419 | -2.237
|  | 9.09 |  | 0.279 | -6.419 | -2.237
|  | 9.11 |  | 0.279 | -6.419 | -2.237
|  | 9.13 |  | 0.279 | -6.419 | -2.237
|  | 9.15 |  | 0.279 | -6.419 | -2.237
|  | 9.17 |  | 0.279 | -6.419 | -2.237
|  | 9.19 |  | 0.279 | -6.419 | -2.237
|  | 9.21 |  | 0.279 | -6.419 | -2.237
|  | 9.23 |  | 0.279 | -6.419 | -2.237
|  | 9.25 |  | 0.279 | -6.419 | -2.237
|  | 9.27 |  | 0.279 | -6.419 | -2.237
|  | 9.29 |  | 0.279 | -6.419 | -2.237
|  | 9.31 |  | 0.279 | -6.419 | -2.237
|  | 9.33 |  | 0.279 | -6.419 | -2.237
|  | 9.35 |  | 0.279 | -6.419 | -2.237
|  | 9.37 |  | 0.279 | -6.419 | -2.237
|  | 9.39 |  | 0.279 | -6.419 | -2.237
|  | 9.41 |  | 0.279 | -6.419 | -2.237
|  | 9.43 |  | 0.279 | -6.419 | -2.237
|  | 9.45 |  | 0.279 | -6.419 | -2.237
|  | 9.47 |  | 0.279 | -6.419 | -2.237
|  | 9.49 |  | 0.279 | -6.419 | -2.237
|  | 9.51 |  | 0.279 | -6.419 | -2.237
|  | 9.53 |  | 0.279 | -6.419 | -2.237
|  | 9.55 |  | 0.279 | -6.419 | -2.237
|  | 9.57 |  | 0.279 | -6.419 | -2.237
|  | 9.59 |  | 0.279 | -6.419 | -2.237
|  | 9.61 |  | 0.279 | -6.419 | -2.237
|  | 9.63 |  | 0.279 | -6.419 | -2.237
|  | 9.65 |  | 0.279 | -6.419 | -2.237
|  | 9.67 |  | 0.279 | -6.419 | -2.237
|  | 9.69 |  | 0.279 | -6.419 | -2.237
|  | 9.71 |  | 0.279 | -6.419 | -2.237
|  | 9.73 |  | 0.279 | -6.419 | -2.237
|  | 9.75 |  | 0.279 | -6.419 | -2.237
|  | 9.77 |  | 0.279 | -6.419 | -2.237
|  | 9.79 |  | 0.279 | -6.419 | -2.237
|  | 9.81 |  | 0.279 | -6.419 | -2.237
|  | 9.83 |  | 0.279 | -6.419 | -2.237
|  | 9.85 |  | 0.279 | -6.419 | -2.237
|  | 9.87 |  | 0.279 | -6.419 | -2.237
|  | 9.89 |  | 0.279 | -6.419 | -2.237
|  | 9.91 |  | 0.279 | -6.419 | -2.237
|  | 9.93 |  | 0.279 | -6.419 | -2.237
|  | 9.95 |  | 0.279 | -6.419 | -2.237
|  | 9.97 |  | 0.279 | -6.419 | -2.237
|  | 9.99 |  | 0.279 | -6.419 | -2.237
|  | 10 |  | 0.279 | -6.419 | -2.237
|  | 10.01 |  | 0.279 | -6.419 | -2.237
174298 | TL_6-13 | 0 |  | 0.57 | -12.68 | -5.516
|  | 0.01 |  | 0.57 | -12.679 | -5.515
|  | 0.03 |  | 0.569 | -12.678 | -5.515
|  | 0.05 |  | 0.569 | -12.678 | -5.515
|  | 0.07 |  | 0.569 | -12.678 | -5.515
|  | 0.09 |  | 0.569 | -12.678 | -5.515
|  | 0.11 |  | 0.569 | -12.678 | -5.515
|  | 0.13 |  | 0.569 | -12.678 | -5.515
|  | 0.15 |  | 0.569 | -12.678 | -5.515
|  | 0.17 |  | 0.569 | -12.678 | -5.515
|  | 0.19 |  | 0.569 | -12.678 | -5.515
|  | 0.21 |  | 0.569 | -12.678 | -5.515
|  | 0.23 |  | 0.569 | -12.678 | -5.515
|  | 0.25 |  | 0.569 | -12.678 | -5.515
|  | 0.27 |  | 0.569 | -12.678 | -5.515
|  | 0.29 |  | 0.569 | -12.678 | -5.515
|  | 0.31 |  | 0.569 | -12.678 | -5.515
|  | 0.33 |  | 0.569 | -12.678 | -5.515
|  | 0.35 |  | 0.569 | -12.678 | -5.515
|  | 0.37 |  | 0.569 | -12.678 | -5.515
|  | 0.39 |  | 0.569 | -12.678 | -5.515
|  | 0.41 |  | 0.569 | -12.678 | -5.515
|  | 0.43 |  | 0.569 | -12.678 | -5.515
|  | 0.45 |  | 0.569 | -12.678 | -5.515
|  | 0.47 |  | 0.569 | -12.678 | -5.515
|  | 0.49 |  | 0.569 | -12.678 | -5.515
|  | 0.51 |  | 0.569 | -12.678 | -5.515
|  | 0.53 |  | 0.569 | -12.678 | -5.515
|  | 0.55 |  | 0.569 | -12.678 | -5.515
|  | 0.57 |  | 0.569 | -12.678 | -5.515
|  | 0.59 |  | 0.569 | -12.678 | -5.515
|  | 0.61 |  | 0.569 | -12.678 | -5.515
|  | 0.63 |  | 0.569 | -12.678 | -5.515
|  | 0.65 |  | 0.569 | -12.678 | -5.515
|  | 0.67 |  | 0.569 | -12.678 | -5.515
|  | 0.69 |  | 0.569 | -12.678 | -5.515
|  | 0.71 |  | 0.569 | -12.678 | -5.515
|  | 0.73 |  | 0.569 | -12.678 | -5.515
|  | 0.75 |  | 0.569 | -12.678 | -5.515
|  | 0.77 |  | 0.569 | -12.678 | -5.515
|  | 0.79 |  | 0.569 | -12.678 | -5.515
|  | 0.81 |  | 0.569 | -12.678 | -5.515
|  | 0.83 |  | 0.569 | -12.678 | -5.515
|  | 0.85 |  | 0.569 | -12.678 | -5.515
|  | 0.87 |  | 0.569 | -12.678 | -5.515
|  | 0.89 |  | 0.569 | -12.678 | -5.515
|  | 0.91 |  | 0.569 | -12.678 | -5.515
|  | 0.93 |  | 0.569 | -12.678 | -5.515
|  | 0.95 |  | 0.569 | -12.678 | -5.515
|  | 0.97 |  | 0.569 | -12.678 | -5.515
|  | 0.99 |  | 0.569 | -12.678 | -5.515
|  | 1.01 |  | 0.569 | -12.678 | -5.515
|  | 1.03 |  | 0.569 | -12.678 | -5.515
|  | 1.05 |  | 0.569 | -12.678 | -5.515
|  | 1.07 |  | 0.569 | -12.678 | -5.515
|  | 1.09 |  | 0.569 | -12.678 | -5.515
|  | 1.11 |  | 0.569 | -12.678 | -5.515
|  | 1.13 |  | 0.569 | -12.678 | -5.515
|  | 1.15 |  | 0.569 | -12.678 | -5.515
|  | 1.17 |  | 0.569 | -12.678 | -5.515
|  | 1.19 |  | 0.569 | -12.678 | -5.515
|  | 1.21 |  | 0.569 | -12.678 | -5.515
|  | 1.23 |  | 0.569 | -12.678 | -5.515
|  | 1.25 |  | 0.569 | -12.678 | -5.515
|  | 1.27 |  | 0.569 | -12.678 | -5.515
|  | 1.29 |  | 0.569 | -12.678 | -5.515
|  | 1.31 |  | 0.569 | -12.678 | -5.515
|  | 1.33 |  | 0.569 | -12.678 | -5.515
|  | 1.35 |  | 0.569 | -12.678 | -5.515
|  | 1.37 |  | 0.569 | -12.678 | -5.515
|  | 1.39 |  | 0.569 | -12.678 | -5.515
|  | 1.41 |  | 0.569 | -12.678 | -5.515
|  | 1.43 |  | 0.569 | -12.678 | -5.515
|  | 1.45 |  | 0.569 | -12.678 | -5.515
|  | 1.47 |  | 0.569 | -12.678 | -5.515
|  | 1.49 |  | 0.569 | -12.678 | -5.515
|  | 1.51 |  | 0.569 | -12.678 | -5.515
|  | 1.53 |  | 0.569 | -12.678 | -5.515
|  | 1.55 |  | 0.569 | -12.678 | -5.515
|  | 1.57 |  | 0.569 | -12.678 | -5.515
|  | 1.59 |  | 0.569 | -12.678 | -5.515
|  | 1.61 |  | 0.569 | -12.678 | -5.515
|  | 1.63 |  | 0.569 | -12.678 | -5.515
|  | 1.65 |  | 0.569 | -12.678 | -5.515
|  | 1.67 |  | 0.569 | -12.678 | -5.515
|  | 1.69 |  | 0.569 | -12.678 | -5.515
|  | 1.71 |  | 0.569 | -12.678 | -5.515
|  | 1.73 |  | 0.569 | -12.678 | -5.515
|  | 1.75 |  | 0.569 | -12.678 | -5.515
|  | 1.77 |  | 0.569 | -12.678 | -5.515
|  | 1.79 |  | 0.569 | -12.678 | -5.515
|  | 1.81 |  | 0.569 | -12.678 | -5.515
|  | 1.83 |  | 0.569 | -12.678 | -5.515
|  | 1.85 |  | 0.569 | -12.678 | -5.515
|  | 1.87 |  | 0.569 | -12.678 | -5.515
|  | 1.89 |  | 0.569 | -12.678 | -5.515
|  | 1.91 |  | 0.569 | -12.678 | -5.515
|  | 1.93 |  | 0.569 | -12.678 | -5.515
|  | 1.95 |  | 0.569 | -12.678 | -5.515
|  | 1.97 |  | 0.569 | -12.678 | -5.515
|  | 1.99 |  | 0.569 | -12.678 | -5.515
|  | 2.01 |  | 0.569 | -12.678 | -5.515
|  | 2.03 |  | 0.569 | -12.678 | -5.515
|  | 2.05 |  | 0.569 | -12.678 | -5.515
|  | 2.07 |  | 0.569 | -12.678 | -5.515
|  | 2.09 |  | 0.569 | -12.678 | -5.515
|  | 2.11 |  | 0.569 | -12.678 | -5.515
|  | 2.13 |  | 0.569 | -12.678 | -5.515
|  | 2.15 |  | 0.569 | -12.678 | -5.515
|  | 2.17 |  | 0.569 | -12.678 | -5.515
|  | 2.19 |  | 0.569 | -12.678 | -5.515
|  | 2.21 |  | 0.569 | -12.678 | -5.515
|  | 2.23 |  | 0.569 | -12.678 | -5.515
|  | 2.25 |  | 0.569 | -12.678 | -5.515
|  | 2.27 |  | 0.569 | -12.678 | -5.515
|  | 2.29 |  | 0.569 | -12.678 | -5.515
|  | 2.31 |  | 0.569 | -12.678 | -5.515
|  | 2.33 |  | 0.569 | -12.678 | -5.515
|  | 2.35 |  | 0.569 | -12.678 | -5.515
|  | 2.37 |  | 0.569 | -12.678 | -5.515
|  | 2.39 |  | 0.569 | -12.678 | -5.515
|  | 2.41 |  | 0.569 | -12.678 | -5.515
|  | 2.43 |  | 0.569 | -12.678 | -5.515
|  | 2.45 |  | 0.569 | -12.678 | -5.515
|  | 2.47 |  | 0.569 | -12.678 | -5.515
|  | 2.49 |  | 0.569 | -12.678 | -5.515
|  | 2.51 |  | 0.569 | -12.678 | -5.515
|  | 2.53 |  | 0.569 | -12.678 | -5.515
|  | 2.55 |  | 0.569 | -12.678 | -5.515
|  | 2.57 |  | 0.569 | -12.678 | -5.515
|  | 2.59 |  | 0.569 | -12.678 | -5.515
|  | 2.61 |  | 0.569 | -12.678 | -5.515
|  | 2.63 |  | 0.569 | -12.678 | -5.515
|  | 2.65 |  | 0.569 | -12.678 | -5.515
|  | 2.67 |  | 0.569 | -12.678 | -5.515
|  | 2.69 |  | 0.569 | -12.678 | -5.515
|  | 2.71 |  | 0.569 | -12.678 | -5.515
|  | 2.73 |  | 0.569 | -12.678 | -5.515
|  | 2.75 |  | 0.569 | -12.678 | -5.515
|  | 2.77 |  | 0.569 | -12.678 | -5.515
|  | 2.79 |  | 0.569 | -12.678 | -5.515
|  | 2.81 |  | 0.569 | -12.678 | -5.515
|  | 2.83 |  | 0.569 | -12.678 | -5.515
|  | 2.85 |  | 0.569 | -12.678 | -5.515
|  | 2.87 |  | 0.569 | -12.678 | -5.515
|  | 2.89 |  | 0.569 | -12.678 | -5.515
|  | 2.91 |  | 0.569 | -12.678 | -5.515
|  | 2.93 |  | 0.569 | -12.678 | -5.515
|  | 2.95 |  | 0.569 | -12.678 | -5.515
|  | 2.97 |  | 0.569 | -12.678 | -5.515
|  | 2.99 |  | 0.569 | -12.678 | -5.515
|  | 3.01 |  | 0.569 | -12.678 | -5.515
|  | 3.03 |  | 0.569 | -12.678 | -5.515
|  | 3.05 |  | 0.569 | -12.678 | -5.515
|  | 3.07 |  | 0.569 | -12.678 | -5.515
|  | 3.09 |  | 0.569 | -12.678 | -5.515
|  | 3.11 |  | 0.569 | -12.678 | -5.515
|  | 3.13 |  | 0.569 | -12.678 | -5.515
|  | 3.15 |  | 0.569 | -12.678 | -5.515
|  | 3.17 |  | 0.569 | -12.678 | -5.515
|  | 3.19 |  | 0.569 | -12.678 | -5.515
|  | 3.21 |  | 0.569 | -12.678 | -5.515
|  | 3.23 |  | 0.569 | -12.678 | -5.515
|  | 3.25 |  | 0.569 | -12.678 | -5.515
|  | 3.27 |  | 0.569 | -12.678 | -5.515
|  | 3.29 |  | 0.569 | -12.678 | -5.515
|  | 3.31 |  | 0.569 | -12.678 | -5.515
|  | 3.33 |  | 0.569 | -12.678 | -5.515
|  | 3.35 |  | 0.569 | -12.678 | -5.515
|  | 3.37 |  | 0.569 | -12.678 | -5.515
|  | 3.39 |  | 0.569 | -12.678 | -5.515
|  | 3.41 |  | 0.569 | -12.678 | -5.515
|  | 3.43 |  | 0.569 | -12.678 | -5.515
|  | 3.45 |  | 0.569 | -12.678 | -5.515
|  | 3.47 |  | 0.569 | -12.678 | -5.515
|  | 3.49 |  | 0.569 | -12.678 | -5.515
|  | 3.51 |  | 0.569 | -12.678 | -5.515
|  | 3.53 |  | 0.569 | -12.678 | -5.515
|  | 3.55 |  | 0.569 | -12.678 | -5.515
|  | 3.57 |  | 0.569 | -12.678 | -5.515
|  | 3.59 |  | 0.569 | -12.678 | -5.515
|  | 3.61 |  | 0.569 | -12.678 | -5.515
|  | 3.63 |  | 0.569 | -12.678 | -5.515
|  | 3.65 |  | 0.569 | -12.678 | -5.515
|  | 3.67 |  | 0.569 | -12.678 | -5.515
|  | 3.69 |  | 0.569 | -12.678 | -5.515
|  | 3.71 |  | 0.569 | -12.678 | -5.515
|  | 3.73 |  | 0.569 | -12.678 | -5.515
|  | 3.75 |  | 0.569 | -12.678 | -5.515
|  | 3.77 |  | 0.569 | -12.678 | -5.515
|  | 3.79 |  | 0.569 | -12.678 | -5.515
|  | 3.81 |  | 0.569 | -12.678 | -5.515
|  | 3.83 |  | 0.569 | -12.678 | -5.515
|  | 3.85 |  | 0.569 | -12.678 | -5.515
|  | 3.87 |  | 0.569 | -12.678 | -5.515
|  | 3.89 |  | 0.569 | -12.678 | -5.515
|  | 3.91 |  | 0.569 | -12.678 | -5.515
|  | 3.93 |  | 0.569 | -12.678 | -5.515
|  | 3.95 |  | 0.569 | -12.678 | -5.515
|  | 3.97 |  | 0.569 | -12.678 | -5.515
|  | 3.99 |  | 0.569 | -12.678 | -5.515
|  | 4.01 |  | 0.569 | -12.678 | -5.515
|  | 4.03 |  | 0.569 | -12.678 | -5.515
|  | 4.05 |  | 0.569 | -12.678 | -5.515
|  | 4.07 |  | 0.569 | -12.678 | -5.515
|  | 4.09 |  | 0.569 | -12.678 | -5.515
|  | 4.11 |  | 0.569 | -12.678 | -5.515
|  | 4.13 |  | 0.569 | -12.678 | -5.515
|  | 4.15 |  | 0.569 | -12.678 | -5.515
|  | 4.17 |  | 0.569 | -12.678 | -5.515
|  | 4.19 |  | 0.569 | -12.678 | -5.515
|  | 4.21 |  | 0.569 | -12.678 | -5.515
|  | 4.23 |  | 0.569 | -12.678 | -5.515
|  | 4.25 |  | 0.569 | -12.678 | -5.515
|  | 4.27 |  | 0.569 | -12.678 | -5.515
|  | 4.29 |  | 0.569 | -12.678 | -5.515
|  | 4.31 |  | 0.569 | -12.678 | -5.515
|  | 4.33 |  | 0.569 | -12.678 | -5.515
|  | 4.35 |  | 0.569 | -12.678 | -5.515
|  | 4.37 |  | 0.569 | -12.678 | -5.515
|  | 4.39 |  | 0.569 | -12.678 | -5.515
|  | 4.41 |  | 0.569 | -12.678 | -5.515
|  | 4.43 |  | 0.569 | -12.678 | -5.515
|  | 4.45 |  | 0.569 | -12.678 | -5.515
|  | 4.47 |  | 0.569 | -12.678 | -5.515
|  | 4.49 |  | 0.569 | -12.678 | -5.515
|  | 4.51 |  | 0.569 | -12.678 | -5.515
|  | 4.53 |  | 0.569 | -12.678 | -5.515
|  | 4.55 |  | 0.569 | -12.678 | -5.515
|  | 4.57 |  | 0.569 | -12.678 | -5.515
|  | 4.59 |  | 0.569 | -12.678 | -5.515
|  | 4.61 |  | 0.569 | -12.678 | -5.515
|  | 4.63 |  | 0.569 | -12.678 | -5.515
|  | 4.65 |  | 0.569 | -12.678 | -5.515
|  | 4.67 |  | 0.569 | -12.678 | -5.515
|  | 4.69 |  | 0.569 | -12.678 | -5.515
|  | 4.71 |  | 0.569 | -12.678 | -5.515
|  | 4.73 |  | 0.569 | -12.678 | -5.515
|  | 4.75 |  | 0.569 | -12.678 | -5.515
|  | 4.77 |  | 0.569 | -12.678 | -5.515
|  | 4.79 |  | 0.569 | -12.678 | -5.515
|  | 4.81 |  | 0.569 | -12.678 | -5.515
|  | 4.83 |  | 0.569 | -12.678 | -5.515
|  | 4.85 |  | 0.569 | -12.678 | -5.515
|  | 4.87 |  | 0.569 | -12.678 | -5.515
|  | 4.89 |  | 0.569 | -12.678 | -5.515
|  | 4.91 |  | 0.569 | -12.678 | -5.515
|  | 4.93 |  | 0.569 | -12.678 | -5.515
|  | 4.95 |  | 0.569 | -12.678 | -5.515
|  | 4.97 |  | 0.569 | -12.678 | -5.515
|  | 4.99 |  | 0.569 | -12.678 | -5.515
|  | 5.01 |  | 0.569 | -12.678 | -5.515
|  | 5.03 |  | 0.569 | -12.678 | -5.515
|  | 5.05 |  | 0.569 | -12.678 | -5.515
|  | 5.07 |  | 0.569 | -12.678 | -5.515
|  | 5.09 |  | 0.569 | -12.678 | -5.515
|  | 5.11 |  | 0.569 | -12.678 | -5.515
|  | 5.13 |  | 0.569 | -12.678 | -5.515
|  | 5.15 |  | 0.569 | -12.678 | -5.515
|  | 5.17 |  | 0.569 | -12.678 | -5.515
|  | 5.19 |  | 0.569 | -12.678 | -5.515
|  | 5.21 |  | 0.569 | -12.678 | -5.515
|  | 5.23 |  | 0.569 | -12.678 | -5.515
|  | 5.25 |  | 0.569 | -12.678 | -5.515
|  | 5.27 |  | 0.569 | -12.678 | -5.515
|  | 5.29 |  | 0.569 | -12.678 | -5.515
|  | 5.31 |  | 0.569 | -12.678 | -5.515
|  | 5.33 |  | 0.569 | -12.678 | -5.515
|  | 5.35 |  | 0.569 | -12.678 | -5.515
|  | 5.37 |  | 0.569 | -12.678 | -5.515
|  | 5.39 |  | 0.569 | -12.678 | -5.515
|  | 5.41 |  | 0.569 | -12.678 | -5.515
|  | 5.43 |  | 0.569 | -12.678 | -5.515
|  | 5.45 |  | 0.569 | -12.678 | -5.515
|  | 5.47 |  | 0.569 | -12.678 | -5.515
|  | 5.49 |  | 0.569 | -12.678 | -5.515
|  | 5.51 |  | 0.569 | -12.678 | -5.515
|  | 5.53 |  | 0.569 | -12.678 | -5.515
|  | 5.55 |  | 0.569 | -12.678 | -5.515
|  | 5.57 |  | 0.569 | -12.678 | -5.515
|  | 5.59 |  | 0.569 | -12.678 | -5.515
|  | 5.61 |  | 0.569 | -12.678 | -5.515
|  | 5.63 |  | 0.569 | -12.678 | -5.515
|  | 5.65 |  | 0.569 | -12.678 | -5.515
|  | 5.67 |  | 0.569 | -12.678 | -5.515
|  | 5.69 |  | 0.569 | -12.678 | -5.515
|  | 5.71 |  | 0.569 | -12.678 | -5.515
|  | 5.73 |  | 0.569 | -12.678 | -5.515
|  | 5.75 |  | 0.569 | -12.678 | -5.515
|  | 5.77 |  | 0.569 | -12.678 | -5.515
|  | 5.79 |  | 0.569 | -12.678 | -5.515
|  | 5.81 |  | 0.569 | -12.678 | -5.515
|  | 5.83 |  | 0.569 | -12.678 | -5.515
|  | 5.85 |  | 0.569 | -12.678 | -5.515
|  | 5.87 |  | 0.569 | -12.678 | -5.515
|  | 5.89 |  | 0.569 | -12.678 | -5.515
|  | 5.91 |  | 0.569 | -12.678 | -5.515
|  | 5.93 |  | 0.569 | -12.678 | -5.515
|  | 5.95 |  | 0.569 | -12.678 | -5.515
|  | 5.97 |  | 0.569 | -12.678 | -5.515
|  | 5.99 |  | 0.569 | -12.678 | -5.515
|  | 6.01 |  | 0.569 | -12.678 | -5.515
|  | 6.03 |  | 0.569 | -12.678 | -5.515
|  | 6.05 |  | 0.569 | -12.678 | -5.515
|  | 6.07 |  | 0.569 | -12.678 | -5.515
|  | 6.09 |  | 0.569 | -12.678 | -5.515
|  | 6.11 |  | 0.569 | -12.678 | -5.515
|  | 6.13 |  | 0.569 | -12.678 | -5.515
|  | 6.15 |  | 0.569 | -12.678 | -5.515
|  | 6.17 |  | 0.569 | -12.678 | -5.515
|  | 6.19 |  | 0.569 | -12.678 | -5.515
|  | 6.21 |  | 0.569 | -12.678 | -5.515
|  | 6.23 |  | 0.569 | -12.678 | -5.515
|  | 6.25 |  | 0.569 | -12.678 | -5.515
|  | 6.27 |  | 0.569 | -12.678 | -5.515
|  | 6.29 |  | 0.569 | -12.678 | -5.515
|  | 6.31 |  | 0.569 | -12.678 | -5.515
|  | 6.33 |  | 0.569 | -12.678 | -5.515
|  | 6.35 |  | 0.569 | -12.678 | -5.515
|  | 6.37 |  | 0.569 | -12.678 | -5.515
|  | 6.39 |  | 0.569 | -12.678 | -5.515
|  | 6.41 |  | 0.569 | -12.678 | -5.515
|  | 6.43 |  | 0.569 | -12.678 | -5.515
|  | 6.45 |  | 0.569 | -12.678 | -5.515
|  | 6.47 |  | 0.569 | -12.678 | -5.515
|  | 6.49 |  | 0.569 | -12.678 | -5.515
|  | 6.51 |  | 0.569 | -12.678 | -5.515
|  | 6.53 |  | 0.569 | -12.678 | -5.515
|  | 6.55 |  | 0.569 | -12.678 | -5.515
|  | 6.57 |  | 0.569 | -12.678 | -5.515
|  | 6.59 |  | 0.569 | -12.678 | -5.515
|  | 6.61 |  | 0.569 | -12.678 | -5.515
|  | 6.63 |  | 0.569 | -12.678 | -5.515
|  | 6.65 |  | 0.569 | -12.678 | -5.515
|  | 6.67 |  | 0.569 | -12.678 | -5.515
|  | 6.69 |  | 0.569 | -12.678 | -5.515
|  | 6.71 |  | 0.569 | -12.678 | -5.515
|  | 6.73 |  | 0.569 | -12.678 | -5.515
|  | 6.75 |  | 0.569 | -12.678 | -5.515
|  | 6.77 |  | 0.569 | -12.678 | -5.515
|  | 6.79 |  | 0.569 | -12.678 | -5.515
|  | 6.81 |  | 0.569 | -12.678 | -5.515
|  | 6.83 |  | 0.569 | -12.678 | -5.515
|  | 6.85 |  | 0.569 | -12.678 | -5.515
|  | 6.87 |  | 0.569 | -12.678 | -5.515
|  | 6.89 |  | 0.569 | -12.678 | -5.515
|  | 6.91 |  | 0.569 | -12.678 | -5.515
|  | 6.93 |  | 0.569 | -12.678 | -5.515
|  | 6.95 |  | 0.569 | -12.678 | -5.515
|  | 6.97 |  | 0.569 | -12.678 | -5.515
|  | 6.99 |  | 0.569 | -12.678 | -5.515
|  | 7.01 |  | 0.569 | -12.678 | -5.515
|  | 7.03 |  | 0.569 | -12.678 | -5.515
|  | 7.05 |  | 0.569 | -12.678 | -5.515
|  | 7.07 |  | 0.569 | -12.678 | -5.515
|  | 7.09 |  | 0.569 | -12.678 | -5.515
|  | 7.11 |  | 0.569 | -12.678 | -5.515
|  | 7.13 |  | 0.569 | -12.678 | -5.515
|  | 7.15 |  | 0.569 | -12.678 | -5.515
|  | 7.17 |  | 0.569 | -12.678 | -5.515
|  | 7.19 |  | 0.569 | -12.678 | -5.515
|  | 7.21 |  | 0.569 | -12.678 | -5.515
|  | 7.23 |  | 0.569 | -12.678 | -5.515
|  | 7.25 |  | 0.569 | -12.678 | -5.515
|  | 7.27 |  | 0.569 | -12.678 | -5.515
|  | 7.29 |  | 0.569 | -12.678 | -5.515
|  | 7.31 |  | 0.569 | -12.678 | -5.515
|  | 7.33 |  | 0.569 | -12.678 | -5.515
|  | 7.35 |  | 0.569 | -12.678 | -5.515
|  | 7.37 |  | 0.569 | -12.678 | -5.515
|  | 7.39 |  | 0.569 | -12.678 | -5.515
|  | 7.41 |  | 0.569 | -12.678 | -5.515
|  | 7.43 |  | 0.569 | -12.678 | -5.515
|  | 7.45 |  | 0.569 | -12.678 | -5.515
|  | 7.47 |  | 0.569 | -12.678 | -5.515
|  | 7.49 |  | 0.569 | -12.678 | -5.515
|  | 7.51 |  | 0.569 | -12.678 | -5.515
|  | 7.53 |  | 0.569 | -12.678 | -5.515
|  | 7.55 |  | 0.569 | -12.678 | -5.515
|  | 7.57 |  | 0.569 | -12.678 | -5.515
|  | 7.59 |  | 0.569 | -12.678 | -5.515
|  | 7.61 |  | 0.569 | -12.678 | -5.515
|  | 7.63 |  | 0.569 | -12.678 | -5.515
|  | 7.65 |  | 0.569 | -12.678 | -5.515
|  | 7.67 |  | 0.569 | -12.678 | -5.515
|  | 7.69 |  | 0.569 | -12.678 | -5.515
|  | 7.71 |  | 0.569 | -12.678 | -5.515
|  | 7.73 |  | 0.569 | -12.678 | -5.515
|  | 7.75 |  | 0.569 | -12.678 | -5.515
|  | 7.77 |  | 0.569 | -12.678 | -5.515
|  | 7.79 |  | 0.569 | -12.678 | -5.515
|  | 7.81 |  | 0.569 | -12.678 | -5.515
|  | 7.83 |  | 0.569 | -12.678 | -5.515
|  | 7.85 |  | 0.569 | -12.678 | -5.515
|  | 7.87 |  | 0.569 | -12.678 | -5.515
|  | 7.89 |  | 0.569 | -12.678 | -5.515
|  | 7.91 |  | 0.569 | -12.678 | -5.515
|  | 7.93 |  | 0.569 | -12.678 | -5.515
|  | 7.95 |  | 0.569 | -12.678 | -5.515
|  | 7.97 |  | 0.569 | -12.678 | -5.515
|  | 7.99 |  | 0.569 | -12.678 | -5.515
|  | 8.01 |  | 0.569 | -12.678 | -5.515
|  | 8.03 |  | 0.569 | -12.678 | -5.515
|  | 8.05 |  | 0.569 | -12.678 | -5.515
|  | 8.07 |  | 0.569 | -12.678 | -5.515
|  | 8.09 |  | 0.569 | -12.678 | -5.515
|  | 8.11 |  | 0.569 | -12.678 | -5.515
|  | 8.13 |  | 0.569 | -12.678 | -5.515
|  | 8.15 |  | 0.569 | -12.678 | -5.515
|  | 8.17 |  | 0.569 | -12.678 | -5.515
|  | 8.19 |  | 0.569 | -12.678 | -5.515
|  | 8.21 |  | 0.569 | -12.678 | -5.515
|  | 8.23 |  | 0.569 | -12.678 | -5.515
|  | 8.25 |  | 0.569 | -12.678 | -5.515
|  | 8.27 |  | 0.569 | -12.678 | -5.515
|  | 8.29 |  | 0.569 | -12.678 | -5.515
|  | 8.31 |  | 0.569 | -12.678 | -5.515
|  | 8.33 |  | 0.569 | -12.678 | -5.515
|  | 8.35 |  | 0.569 | -12.678 | -5.515
|  | 8.37 |  | 0.569 | -12.678 | -5.515
|  | 8.39 |  | 0.569 | -12.678 | -5.515
|  | 8.41 |  | 0.569 | -12.678 | -5.515
|  | 8.43 |  | 0.569 | -12.678 | -5.515
|  | 8.45 |  | 0.569 | -12.678 | -5.515
|  | 8.47 |  | 0.569 | -12.678 | -5.515
|  | 8.49 |  | 0.569 | -12.678 | -5.515
|  | 8.51 |  | 0.569 | -12.678 | -5.515
|  | 8.53 |  | 0.569 | -12.678 | -5.515
|  | 8.55 |  | 0.569 | -12.678 | -5.515
|  | 8.57 |  | 0.569 | -12.678 | -5.515
|  | 8.59 |  | 0.569 | -12.678 | -5.515
|  | 8.61 |  | 0.569 | -12.678 | -5.515
|  | 8.63 |  | 0.569 | -12.678 | -5.515
|  | 8.65 |  | 0.569 | -12.678 | -5.515
|  | 8.67 |  | 0.569 | -12.678 | -5.515
|  | 8.69 |  | 0.569 | -12.678 | -5.515
|  | 8.71 |  | 0.569 | -12.678 | -5.515
|  | 8.73 |  | 0.569 | -12.678 | -5.515
|  | 8.75 |  | 0.569 | -12.678 | -5.515
|  | 8.77 |  | 0.569 | -12.678 | -5.515
|  | 8.79 |  | 0.569 | -12.678 | -5.515
|  | 8.81 |  | 0.569 | -12.678 | -5.515
|  | 8.83 |  | 0.569 | -12.678 | -5.515
|  | 8.85 |  | 0.569 | -12.678 | -5.515
|  | 8.87 |  | 0.569 | -12.678 | -5.515
|  | 8.89 |  | 0.569 | -12.678 | -5.515
|  | 8.91 |  | 0.569 | -12.678 | -5.515
|  | 8.93 |  | 0.569 | -12.678 | -5.515
|  | 8.95 |  | 0.569 | -12.678 | -5.515
|  | 8.97 |  | 0.569 | -12.678 | -5.515
|  | 8.99 |  | 0.569 | -12.678 | -5.515
|  | 9.01 |  | 0.569 | -12.678 | -5.515
|  | 9.03 |  | 0.569 | -12.678 | -5.515
|  | 9.05 |  | 0.569 | -12.678 | -5.515
|  | 9.07 |  | 0.569 | -12.678 | -5.515
|  | 9.09 |  | 0.569 | -12.678 | -5.515
|  | 9.11 |  | 0.569 | -12.678 | -5.515
|  | 9.13 |  | 0.569 | -12.678 | -5.515
|  | 9.15 |  | 0.569 | -12.678 | -5.515
|  | 9.17 |  | 0.569 | -12.678 | -5.515
|  | 9.19 |  | 0.569 | -12.678 | -5.515
|  | 9.21 |  | 0.569 | -12.678 | -5.515
|  | 9.23 |  | 0.569 | -12.678 | -5.515
|  | 9.25 |  | 0.569 | -12.678 | -5.515
|  | 9.27 |  | 0.569 | -12.678 | -5.515
|  | 9.29 |  | 0.569 | -12.678 | -5.515
|  | 9.31 |  | 0.569 | -12.678 | -5.515
|  | 9.33 |  | 0.569 | -12.678 | -5.515
|  | 9.35 |  | 0.569 | -12.678 | -5.515
|  | 9.37 |  | 0.569 | -12.678 | -5.515
|  | 9.39 |  | 0.569 | -12.678 | -5.515
|  | 9.41 |  | 0.569 | -12.678 | -5.515
|  | 9.43 |  | 0.569 | -12.678 | -5.515
|  | 9.45 |  | 0.569 | -12.678 | -5.515
|  | 9.47 |  | 0.569 | -12.678 | -5.515
|  | 9.49 |  | 0.569 | -12.678 | -5.515
|  | 9.51 |  | 0.569 | -12.678 | -5.515
|  | 9.53 |  | 0.569 | -12.678 | -5.515
|  | 9.55 |  | 0.569 | -12.678 | -5.515
|  | 9.57 |  | 0.569 | -12.678 | -5.515
|  | 9.59 |  | 0.569 | -12.678 | -5.515
|  | 9.61 |  | 0.569 | -12.678 | -5.515
|  | 9.63 |  | 0.569 | -12.678 | -5.515
|  | 9.65 |  | 0.569 | -12.678 | -5.515
|  | 9.67 |  | 0.569 | -12.678 | -5.515
|  | 9.69 |  | 0.569 | -12.678 | -5.515
|  | 9.71 |  | 0.569 | -12.678 | -5.515
|  | 9.73 |  | 0.569 | -12.678 | -5.515
|  | 9.75 |  | 0.569 | -12.678 | -5.515
|  | 9.77 |  | 0.569 | -12.678 | -5.515
|  | 9.79 |  | 0.569 | -12.678 | -5.515
|  | 9.81 |  | 0.569 | -12.678 | -5.515
|  | 9.83 |  | 0.569 | -12.678 | -5.515
|  | 9.85 |  | 0.569 | -12.678 | -5.515
|  | 9.87 |  | 0.569 | -12.678 | -5.515
|  | 9.89 |  | 0.569 | -12.678 | -5.515
|  | 9.91 |  | 0.569 | -12.678 | -5.515
|  | 9.93 |  | 0.569 | -12.678 | -5.515
|  | 9.95 |  | 0.569 | -12.678 | -5.515
|  | 9.97 |  | 0.569 | -12.678 | -5.515
|  | 9.99 |  | 0.569 | -12.678 | -5.515
|  | 10 |  | 0.569 | -12.678 | -5.515
|  | 10.01 |  | 0.569 | -12.678 | -5.515
174331 | TL_7-9 | 0 |  | 1.31 | 23.775 | 22.272
|  | 0.01 |  | 1.31 | 23.774 | 22.271
|  | 0.03 |  | 1.31 | 23.773 | 22.271
|  | 0.05 |  | 1.31 | 23.773 | 22.271
|  | 0.07 |  | 1.31 | 23.773 | 22.271
|  | 0.09 |  | 1.31 | 23.773 | 22.271
|  | 0.11 |  | 1.31 | 23.773 | 22.271
|  | 0.13 |  | 1.31 | 23.773 | 22.271
|  | 0.15 |  | 1.31 | 23.773 | 22.271
|  | 0.17 |  | 1.31 | 23.773 | 22.271
|  | 0.19 |  | 1.31 | 23.773 | 22.271
|  | 0.21 |  | 1.31 | 23.773 | 22.271
|  | 0.23 |  | 1.31 | 23.773 | 22.271
|  | 0.25 |  | 1.31 | 23.773 | 22.271
|  | 0.27 |  | 1.31 | 23.773 | 22.271
|  | 0.29 |  | 1.31 | 23.773 | 22.271
|  | 0.31 |  | 1.31 | 23.773 | 22.271
|  | 0.33 |  | 1.31 | 23.773 | 22.271
|  | 0.35 |  | 1.31 | 23.773 | 22.271
|  | 0.37 |  | 1.31 | 23.773 | 22.271
|  | 0.39 |  | 1.31 | 23.773 | 22.271
|  | 0.41 |  | 1.31 | 23.773 | 22.271
|  | 0.43 |  | 1.31 | 23.773 | 22.271
|  | 0.45 |  | 1.31 | 23.773 | 22.271
|  | 0.47 |  | 1.31 | 23.773 | 22.271
|  | 0.49 |  | 1.31 | 23.773 | 22.271
|  | 0.51 |  | 1.31 | 23.773 | 22.271
|  | 0.53 |  | 1.31 | 23.773 | 22.271
|  | 0.55 |  | 1.31 | 23.773 | 22.271
|  | 0.57 |  | 1.31 | 23.773 | 22.271
|  | 0.59 |  | 1.31 | 23.773 | 22.271
|  | 0.61 |  | 1.31 | 23.773 | 22.271
|  | 0.63 |  | 1.31 | 23.773 | 22.271
|  | 0.65 |  | 1.31 | 23.773 | 22.271
|  | 0.67 |  | 1.31 | 23.773 | 22.271
|  | 0.69 |  | 1.31 | 23.773 | 22.271
|  | 0.71 |  | 1.31 | 23.773 | 22.271
|  | 0.73 |  | 1.31 | 23.773 | 22.271
|  | 0.75 |  | 1.31 | 23.773 | 22.271
|  | 0.77 |  | 1.31 | 23.773 | 22.271
|  | 0.79 |  | 1.31 | 23.773 | 22.271
|  | 0.81 |  | 1.31 | 23.773 | 22.271
|  | 0.83 |  | 1.31 | 23.773 | 22.271
|  | 0.85 |  | 1.31 | 23.773 | 22.271
|  | 0.87 |  | 1.31 | 23.773 | 22.271
|  | 0.89 |  | 1.31 | 23.773 | 22.271
|  | 0.91 |  | 1.31 | 23.773 | 22.271
|  | 0.93 |  | 1.31 | 23.773 | 22.271
|  | 0.95 |  | 1.31 | 23.773 | 22.271
|  | 0.97 |  | 1.31 | 23.773 | 22.271
|  | 0.99 |  | 1.31 | 23.773 | 22.271
|  | 1.01 |  | 1.31 | 23.773 | 22.271
|  | 1.03 |  | 1.31 | 23.773 | 22.271
|  | 1.05 |  | 1.31 | 23.773 | 22.271
|  | 1.07 |  | 1.31 | 23.773 | 22.271
|  | 1.09 |  | 1.31 | 23.773 | 22.271
|  | 1.11 |  | 1.31 | 23.773 | 22.271
|  | 1.13 |  | 1.31 | 23.773 | 22.271
|  | 1.15 |  | 1.31 | 23.773 | 22.271
|  | 1.17 |  | 1.31 | 23.773 | 22.271
|  | 1.19 |  | 1.31 | 23.773 | 22.271
|  | 1.21 |  | 1.31 | 23.773 | 22.271
|  | 1.23 |  | 1.31 | 23.773 | 22.271
|  | 1.25 |  | 1.31 | 23.773 | 22.271
|  | 1.27 |  | 1.31 | 23.773 | 22.271
|  | 1.29 |  | 1.31 | 23.773 | 22.271
|  | 1.31 |  | 1.31 | 23.773 | 22.271
|  | 1.33 |  | 1.31 | 23.773 | 22.271
|  | 1.35 |  | 1.31 | 23.773 | 22.271
|  | 1.37 |  | 1.31 | 23.773 | 22.271
|  | 1.39 |  | 1.31 | 23.773 | 22.271
|  | 1.41 |  | 1.31 | 23.773 | 22.271
|  | 1.43 |  | 1.31 | 23.773 | 22.271
|  | 1.45 |  | 1.31 | 23.773 | 22.271
|  | 1.47 |  | 1.31 | 23.773 | 22.271
|  | 1.49 |  | 1.31 | 23.773 | 22.271
|  | 1.51 |  | 1.31 | 23.773 | 22.271
|  | 1.53 |  | 1.31 | 23.773 | 22.271
|  | 1.55 |  | 1.31 | 23.773 | 22.271
|  | 1.57 |  | 1.31 | 23.773 | 22.271
|  | 1.59 |  | 1.31 | 23.773 | 22.271
|  | 1.61 |  | 1.31 | 23.773 | 22.271
|  | 1.63 |  | 1.31 | 23.773 | 22.271
|  | 1.65 |  | 1.31 | 23.773 | 22.271
|  | 1.67 |  | 1.31 | 23.773 | 22.271
|  | 1.69 |  | 1.31 | 23.773 | 22.271
|  | 1.71 |  | 1.31 | 23.773 | 22.271
|  | 1.73 |  | 1.31 | 23.773 | 22.271
|  | 1.75 |  | 1.31 | 23.773 | 22.271
|  | 1.77 |  | 1.31 | 23.773 | 22.271
|  | 1.79 |  | 1.31 | 23.773 | 22.271
|  | 1.81 |  | 1.31 | 23.773 | 22.271
|  | 1.83 |  | 1.31 | 23.773 | 22.271
|  | 1.85 |  | 1.31 | 23.773 | 22.271
|  | 1.87 |  | 1.31 | 23.773 | 22.271
|  | 1.89 |  | 1.31 | 23.773 | 22.271
|  | 1.91 |  | 1.31 | 23.773 | 22.271
|  | 1.93 |  | 1.31 | 23.773 | 22.271
|  | 1.95 |  | 1.31 | 23.773 | 22.271
|  | 1.97 |  | 1.31 | 23.773 | 22.271
|  | 1.99 |  | 1.31 | 23.773 | 22.271
|  | 2.01 |  | 1.31 | 23.773 | 22.271
|  | 2.03 |  | 1.31 | 23.773 | 22.271
|  | 2.05 |  | 1.31 | 23.773 | 22.271
|  | 2.07 |  | 1.31 | 23.773 | 22.271
|  | 2.09 |  | 1.31 | 23.773 | 22.271
|  | 2.11 |  | 1.31 | 23.773 | 22.271
|  | 2.13 |  | 1.31 | 23.773 | 22.271
|  | 2.15 |  | 1.31 | 23.773 | 22.271
|  | 2.17 |  | 1.31 | 23.773 | 22.271
|  | 2.19 |  | 1.31 | 23.773 | 22.271
|  | 2.21 |  | 1.31 | 23.773 | 22.271
|  | 2.23 |  | 1.31 | 23.773 | 22.271
|  | 2.25 |  | 1.31 | 23.773 | 22.271
|  | 2.27 |  | 1.31 | 23.773 | 22.271
|  | 2.29 |  | 1.31 | 23.773 | 22.271
|  | 2.31 |  | 1.31 | 23.773 | 22.271
|  | 2.33 |  | 1.31 | 23.773 | 22.271
|  | 2.35 |  | 1.31 | 23.773 | 22.271
|  | 2.37 |  | 1.31 | 23.773 | 22.271
|  | 2.39 |  | 1.31 | 23.773 | 22.271
|  | 2.41 |  | 1.31 | 23.773 | 22.271
|  | 2.43 |  | 1.31 | 23.773 | 22.271
|  | 2.45 |  | 1.31 | 23.773 | 22.271
|  | 2.47 |  | 1.31 | 23.773 | 22.271
|  | 2.49 |  | 1.31 | 23.773 | 22.271
|  | 2.51 |  | 1.31 | 23.773 | 22.271
|  | 2.53 |  | 1.31 | 23.773 | 22.271
|  | 2.55 |  | 1.31 | 23.773 | 22.271
|  | 2.57 |  | 1.31 | 23.773 | 22.271
|  | 2.59 |  | 1.31 | 23.773 | 22.271
|  | 2.61 |  | 1.31 | 23.773 | 22.271
|  | 2.63 |  | 1.31 | 23.773 | 22.271
|  | 2.65 |  | 1.31 | 23.773 | 22.271
|  | 2.67 |  | 1.31 | 23.773 | 22.271
|  | 2.69 |  | 1.31 | 23.773 | 22.271
|  | 2.71 |  | 1.31 | 23.773 | 22.271
|  | 2.73 |  | 1.31 | 23.773 | 22.271
|  | 2.75 |  | 1.31 | 23.773 | 22.271
|  | 2.77 |  | 1.31 | 23.773 | 22.271
|  | 2.79 |  | 1.31 | 23.773 | 22.271
|  | 2.81 |  | 1.31 | 23.773 | 22.271
|  | 2.83 |  | 1.31 | 23.773 | 22.271
|  | 2.85 |  | 1.31 | 23.773 | 22.271
|  | 2.87 |  | 1.31 | 23.773 | 22.271
|  | 2.89 |  | 1.31 | 23.773 | 22.271
|  | 2.91 |  | 1.31 | 23.773 | 22.271
|  | 2.93 |  | 1.31 | 23.773 | 22.271
|  | 2.95 |  | 1.31 | 23.773 | 22.271
|  | 2.97 |  | 1.31 | 23.773 | 22.271
|  | 2.99 |  | 1.31 | 23.773 | 22.271
|  | 3.01 |  | 1.31 | 23.773 | 22.271
|  | 3.03 |  | 1.31 | 23.773 | 22.271
|  | 3.05 |  | 1.31 | 23.773 | 22.271
|  | 3.07 |  | 1.31 | 23.773 | 22.271
|  | 3.09 |  | 1.31 | 23.773 | 22.271
|  | 3.11 |  | 1.31 | 23.773 | 22.271
|  | 3.13 |  | 1.31 | 23.773 | 22.271
|  | 3.15 |  | 1.31 | 23.773 | 22.271
|  | 3.17 |  | 1.31 | 23.773 | 22.271
|  | 3.19 |  | 1.31 | 23.773 | 22.271
|  | 3.21 |  | 1.31 | 23.773 | 22.271
|  | 3.23 |  | 1.31 | 23.773 | 22.271
|  | 3.25 |  | 1.31 | 23.773 | 22.271
|  | 3.27 |  | 1.31 | 23.773 | 22.271
|  | 3.29 |  | 1.31 | 23.773 | 22.271
|  | 3.31 |  | 1.31 | 23.773 | 22.271
|  | 3.33 |  | 1.31 | 23.773 | 22.271
|  | 3.35 |  | 1.31 | 23.773 | 22.271
|  | 3.37 |  | 1.31 | 23.773 | 22.271
|  | 3.39 |  | 1.31 | 23.773 | 22.271
|  | 3.41 |  | 1.31 | 23.773 | 22.271
|  | 3.43 |  | 1.31 | 23.773 | 22.271
|  | 3.45 |  | 1.31 | 23.773 | 22.271
|  | 3.47 |  | 1.31 | 23.773 | 22.271
|  | 3.49 |  | 1.31 | 23.773 | 22.271
|  | 3.51 |  | 1.31 | 23.773 | 22.271
|  | 3.53 |  | 1.31 | 23.773 | 22.271
|  | 3.55 |  | 1.31 | 23.773 | 22.271
|  | 3.57 |  | 1.31 | 23.773 | 22.271
|  | 3.59 |  | 1.31 | 23.773 | 22.271
|  | 3.61 |  | 1.31 | 23.773 | 22.271
|  | 3.63 |  | 1.31 | 23.773 | 22.271
|  | 3.65 |  | 1.31 | 23.773 | 22.271
|  | 3.67 |  | 1.31 | 23.773 | 22.271
|  | 3.69 |  | 1.31 | 23.773 | 22.271
|  | 3.71 |  | 1.31 | 23.773 | 22.271
|  | 3.73 |  | 1.31 | 23.773 | 22.271
|  | 3.75 |  | 1.31 | 23.773 | 22.271
|  | 3.77 |  | 1.31 | 23.773 | 22.271
|  | 3.79 |  | 1.31 | 23.773 | 22.271
|  | 3.81 |  | 1.31 | 23.773 | 22.271
|  | 3.83 |  | 1.31 | 23.773 | 22.271
|  | 3.85 |  | 1.31 | 23.773 | 22.271
|  | 3.87 |  | 1.31 | 23.773 | 22.271
|  | 3.89 |  | 1.31 | 23.773 | 22.271
|  | 3.91 |  | 1.31 | 23.773 | 22.271
|  | 3.93 |  | 1.31 | 23.773 | 22.271
|  | 3.95 |  | 1.31 | 23.773 | 22.271
|  | 3.97 |  | 1.31 | 23.773 | 22.271
|  | 3.99 |  | 1.31 | 23.773 | 22.271
|  | 4.01 |  | 1.31 | 23.773 | 22.271
|  | 4.03 |  | 1.31 | 23.773 | 22.271
|  | 4.05 |  | 1.31 | 23.773 | 22.271
|  | 4.07 |  | 1.31 | 23.773 | 22.271
|  | 4.09 |  | 1.31 | 23.773 | 22.271
|  | 4.11 |  | 1.31 | 23.773 | 22.271
|  | 4.13 |  | 1.31 | 23.773 | 22.271
|  | 4.15 |  | 1.31 | 23.773 | 22.271
|  | 4.17 |  | 1.31 | 23.773 | 22.271
|  | 4.19 |  | 1.31 | 23.773 | 22.271
|  | 4.21 |  | 1.31 | 23.773 | 22.271
|  | 4.23 |  | 1.31 | 23.773 | 22.271
|  | 4.25 |  | 1.31 | 23.773 | 22.271
|  | 4.27 |  | 1.31 | 23.773 | 22.271
|  | 4.29 |  | 1.31 | 23.773 | 22.271
|  | 4.31 |  | 1.31 | 23.773 | 22.271
|  | 4.33 |  | 1.31 | 23.773 | 22.271
|  | 4.35 |  | 1.31 | 23.773 | 22.271
|  | 4.37 |  | 1.31 | 23.773 | 22.271
|  | 4.39 |  | 1.31 | 23.773 | 22.271
|  | 4.41 |  | 1.31 | 23.773 | 22.271
|  | 4.43 |  | 1.31 | 23.773 | 22.271
|  | 4.45 |  | 1.31 | 23.773 | 22.271
|  | 4.47 |  | 1.31 | 23.773 | 22.271
|  | 4.49 |  | 1.31 | 23.773 | 22.271
|  | 4.51 |  | 1.31 | 23.773 | 22.271
|  | 4.53 |  | 1.31 | 23.773 | 22.271
|  | 4.55 |  | 1.31 | 23.773 | 22.271
|  | 4.57 |  | 1.31 | 23.773 | 22.271
|  | 4.59 |  | 1.31 | 23.773 | 22.271
|  | 4.61 |  | 1.31 | 23.773 | 22.271
|  | 4.63 |  | 1.31 | 23.773 | 22.271
|  | 4.65 |  | 1.31 | 23.773 | 22.271
|  | 4.67 |  | 1.31 | 23.773 | 22.271
|  | 4.69 |  | 1.31 | 23.773 | 22.271
|  | 4.71 |  | 1.31 | 23.773 | 22.271
|  | 4.73 |  | 1.31 | 23.773 | 22.271
|  | 4.75 |  | 1.31 | 23.773 | 22.271
|  | 4.77 |  | 1.31 | 23.773 | 22.271
|  | 4.79 |  | 1.31 | 23.773 | 22.271
|  | 4.81 |  | 1.31 | 23.773 | 22.271
|  | 4.83 |  | 1.31 | 23.773 | 22.271
|  | 4.85 |  | 1.31 | 23.773 | 22.271
|  | 4.87 |  | 1.31 | 23.773 | 22.271
|  | 4.89 |  | 1.31 | 23.773 | 22.271
|  | 4.91 |  | 1.31 | 23.773 | 22.271
|  | 4.93 |  | 1.31 | 23.773 | 22.271
|  | 4.95 |  | 1.31 | 23.773 | 22.271
|  | 4.97 |  | 1.31 | 23.773 | 22.271
|  | 4.99 |  | 1.31 | 23.773 | 22.271
|  | 5.01 |  | 1.31 | 23.773 | 22.271
|  | 5.03 |  | 1.31 | 23.773 | 22.271
|  | 5.05 |  | 1.31 | 23.773 | 22.271
|  | 5.07 |  | 1.31 | 23.773 | 22.271
|  | 5.09 |  | 1.31 | 23.773 | 22.271
|  | 5.11 |  | 1.31 | 23.773 | 22.271
|  | 5.13 |  | 1.31 | 23.773 | 22.271
|  | 5.15 |  | 1.31 | 23.773 | 22.271
|  | 5.17 |  | 1.31 | 23.773 | 22.271
|  | 5.19 |  | 1.31 | 23.773 | 22.271
|  | 5.21 |  | 1.31 | 23.773 | 22.271
|  | 5.23 |  | 1.31 | 23.773 | 22.271
|  | 5.25 |  | 1.31 | 23.773 | 22.271
|  | 5.27 |  | 1.31 | 23.773 | 22.271
|  | 5.29 |  | 1.31 | 23.773 | 22.271
|  | 5.31 |  | 1.31 | 23.773 | 22.271
|  | 5.33 |  | 1.31 | 23.773 | 22.271
|  | 5.35 |  | 1.31 | 23.773 | 22.271
|  | 5.37 |  | 1.31 | 23.773 | 22.271
|  | 5.39 |  | 1.31 | 23.773 | 22.271
|  | 5.41 |  | 1.31 | 23.773 | 22.271
|  | 5.43 |  | 1.31 | 23.773 | 22.271
|  | 5.45 |  | 1.31 | 23.773 | 22.271
|  | 5.47 |  | 1.31 | 23.773 | 22.271
|  | 5.49 |  | 1.31 | 23.773 | 22.271
|  | 5.51 |  | 1.31 | 23.773 | 22.271
|  | 5.53 |  | 1.31 | 23.773 | 22.271
|  | 5.55 |  | 1.31 | 23.773 | 22.271
|  | 5.57 |  | 1.31 | 23.773 | 22.271
|  | 5.59 |  | 1.31 | 23.773 | 22.271
|  | 5.61 |  | 1.31 | 23.773 | 22.271
|  | 5.63 |  | 1.31 | 23.773 | 22.271
|  | 5.65 |  | 1.31 | 23.773 | 22.271
|  | 5.67 |  | 1.31 | 23.773 | 22.271
|  | 5.69 |  | 1.31 | 23.773 | 22.271
|  | 5.71 |  | 1.31 | 23.773 | 22.271
|  | 5.73 |  | 1.31 | 23.773 | 22.271
|  | 5.75 |  | 1.31 | 23.773 | 22.271
|  | 5.77 |  | 1.31 | 23.773 | 22.271
|  | 5.79 |  | 1.31 | 23.773 | 22.271
|  | 5.81 |  | 1.31 | 23.773 | 22.271
|  | 5.83 |  | 1.31 | 23.773 | 22.271
|  | 5.85 |  | 1.31 | 23.773 | 22.271
|  | 5.87 |  | 1.31 | 23.773 | 22.271
|  | 5.89 |  | 1.31 | 23.773 | 22.271
|  | 5.91 |  | 1.31 | 23.773 | 22.271
|  | 5.93 |  | 1.31 | 23.773 | 22.271
|  | 5.95 |  | 1.31 | 23.773 | 22.271
|  | 5.97 |  | 1.31 | 23.773 | 22.271
|  | 5.99 |  | 1.31 | 23.773 | 22.271
|  | 6.01 |  | 1.31 | 23.773 | 22.271
|  | 6.03 |  | 1.31 | 23.773 | 22.271
|  | 6.05 |  | 1.31 | 23.773 | 22.271
|  | 6.07 |  | 1.31 | 23.773 | 22.271
|  | 6.09 |  | 1.31 | 23.773 | 22.271
|  | 6.11 |  | 1.31 | 23.773 | 22.271
|  | 6.13 |  | 1.31 | 23.773 | 22.271
|  | 6.15 |  | 1.31 | 23.773 | 22.271
|  | 6.17 |  | 1.31 | 23.773 | 22.271
|  | 6.19 |  | 1.31 | 23.773 | 22.271
|  | 6.21 |  | 1.31 | 23.773 | 22.271
|  | 6.23 |  | 1.31 | 23.773 | 22.271
|  | 6.25 |  | 1.31 | 23.773 | 22.271
|  | 6.27 |  | 1.31 | 23.773 | 22.271
|  | 6.29 |  | 1.31 | 23.773 | 22.271
|  | 6.31 |  | 1.31 | 23.773 | 22.271
|  | 6.33 |  | 1.31 | 23.773 | 22.271
|  | 6.35 |  | 1.31 | 23.773 | 22.271
|  | 6.37 |  | 1.31 | 23.773 | 22.271
|  | 6.39 |  | 1.31 | 23.773 | 22.271
|  | 6.41 |  | 1.31 | 23.773 | 22.271
|  | 6.43 |  | 1.31 | 23.773 | 22.271
|  | 6.45 |  | 1.31 | 23.773 | 22.271
|  | 6.47 |  | 1.31 | 23.773 | 22.271
|  | 6.49 |  | 1.31 | 23.773 | 22.271
|  | 6.51 |  | 1.31 | 23.773 | 22.271
|  | 6.53 |  | 1.31 | 23.773 | 22.271
|  | 6.55 |  | 1.31 | 23.773 | 22.271
|  | 6.57 |  | 1.31 | 23.773 | 22.271
|  | 6.59 |  | 1.31 | 23.773 | 22.271
|  | 6.61 |  | 1.31 | 23.773 | 22.271
|  | 6.63 |  | 1.31 | 23.773 | 22.271
|  | 6.65 |  | 1.31 | 23.773 | 22.271
|  | 6.67 |  | 1.31 | 23.773 | 22.271
|  | 6.69 |  | 1.31 | 23.773 | 22.271
|  | 6.71 |  | 1.31 | 23.773 | 22.271
|  | 6.73 |  | 1.31 | 23.773 | 22.271
|  | 6.75 |  | 1.31 | 23.773 | 22.271
|  | 6.77 |  | 1.31 | 23.773 | 22.271
|  | 6.79 |  | 1.31 | 23.773 | 22.271
|  | 6.81 |  | 1.31 | 23.773 | 22.271
|  | 6.83 |  | 1.31 | 23.773 | 22.271
|  | 6.85 |  | 1.31 | 23.773 | 22.271
|  | 6.87 |  | 1.31 | 23.773 | 22.271
|  | 6.89 |  | 1.31 | 23.773 | 22.271
|  | 6.91 |  | 1.31 | 23.773 | 22.271
|  | 6.93 |  | 1.31 | 23.773 | 22.271
|  | 6.95 |  | 1.31 | 23.773 | 22.271
|  | 6.97 |  | 1.31 | 23.773 | 22.271
|  | 6.99 |  | 1.31 | 23.773 | 22.271
|  | 7.01 |  | 1.31 | 23.773 | 22.271
|  | 7.03 |  | 1.31 | 23.773 | 22.271
|  | 7.05 |  | 1.31 | 23.773 | 22.271
|  | 7.07 |  | 1.31 | 23.773 | 22.271
|  | 7.09 |  | 1.31 | 23.773 | 22.271
|  | 7.11 |  | 1.31 | 23.773 | 22.271
|  | 7.13 |  | 1.31 | 23.773 | 22.271
|  | 7.15 |  | 1.31 | 23.773 | 22.271
|  | 7.17 |  | 1.31 | 23.773 | 22.271
|  | 7.19 |  | 1.31 | 23.773 | 22.271
|  | 7.21 |  | 1.31 | 23.773 | 22.271
|  | 7.23 |  | 1.31 | 23.773 | 22.271
|  | 7.25 |  | 1.31 | 23.773 | 22.271
|  | 7.27 |  | 1.31 | 23.773 | 22.271
|  | 7.29 |  | 1.31 | 23.773 | 22.271
|  | 7.31 |  | 1.31 | 23.773 | 22.271
|  | 7.33 |  | 1.31 | 23.773 | 22.271
|  | 7.35 |  | 1.31 | 23.773 | 22.271
|  | 7.37 |  | 1.31 | 23.773 | 22.271
|  | 7.39 |  | 1.31 | 23.773 | 22.271
|  | 7.41 |  | 1.31 | 23.773 | 22.271
|  | 7.43 |  | 1.31 | 23.773 | 22.271
|  | 7.45 |  | 1.31 | 23.773 | 22.271
|  | 7.47 |  | 1.31 | 23.773 | 22.271
|  | 7.49 |  | 1.31 | 23.773 | 22.271
|  | 7.51 |  | 1.31 | 23.773 | 22.271
|  | 7.53 |  | 1.31 | 23.773 | 22.271
|  | 7.55 |  | 1.31 | 23.773 | 22.271
|  | 7.57 |  | 1.31 | 23.773 | 22.271
|  | 7.59 |  | 1.31 | 23.773 | 22.271
|  | 7.61 |  | 1.31 | 23.773 | 22.271
|  | 7.63 |  | 1.31 | 23.773 | 22.271
|  | 7.65 |  | 1.31 | 23.773 | 22.271
|  | 7.67 |  | 1.31 | 23.773 | 22.271
|  | 7.69 |  | 1.31 | 23.773 | 22.271
|  | 7.71 |  | 1.31 | 23.773 | 22.271
|  | 7.73 |  | 1.31 | 23.773 | 22.271
|  | 7.75 |  | 1.31 | 23.773 | 22.271
|  | 7.77 |  | 1.31 | 23.773 | 22.271
|  | 7.79 |  | 1.31 | 23.773 | 22.271
|  | 7.81 |  | 1.31 | 23.773 | 22.271
|  | 7.83 |  | 1.31 | 23.773 | 22.271
|  | 7.85 |  | 1.31 | 23.773 | 22.271
|  | 7.87 |  | 1.31 | 23.773 | 22.271
|  | 7.89 |  | 1.31 | 23.773 | 22.271
|  | 7.91 |  | 1.31 | 23.773 | 22.271
|  | 7.93 |  | 1.31 | 23.773 | 22.271
|  | 7.95 |  | 1.31 | 23.773 | 22.271
|  | 7.97 |  | 1.31 | 23.773 | 22.271
|  | 7.99 |  | 1.31 | 23.773 | 22.271
|  | 8.01 |  | 1.31 | 23.773 | 22.271
|  | 8.03 |  | 1.31 | 23.773 | 22.271
|  | 8.05 |  | 1.31 | 23.773 | 22.271
|  | 8.07 |  | 1.31 | 23.773 | 22.271
|  | 8.09 |  | 1.31 | 23.773 | 22.271
|  | 8.11 |  | 1.31 | 23.773 | 22.271
|  | 8.13 |  | 1.31 | 23.773 | 22.271
|  | 8.15 |  | 1.31 | 23.773 | 22.271
|  | 8.17 |  | 1.31 | 23.773 | 22.271
|  | 8.19 |  | 1.31 | 23.773 | 22.271
|  | 8.21 |  | 1.31 | 23.773 | 22.271
|  | 8.23 |  | 1.31 | 23.773 | 22.271
|  | 8.25 |  | 1.31 | 23.773 | 22.271
|  | 8.27 |  | 1.31 | 23.773 | 22.271
|  | 8.29 |  | 1.31 | 23.773 | 22.271
|  | 8.31 |  | 1.31 | 23.773 | 22.271
|  | 8.33 |  | 1.31 | 23.773 | 22.271
|  | 8.35 |  | 1.31 | 23.773 | 22.271
|  | 8.37 |  | 1.31 | 23.773 | 22.271
|  | 8.39 |  | 1.31 | 23.773 | 22.271
|  | 8.41 |  | 1.31 | 23.773 | 22.271
|  | 8.43 |  | 1.31 | 23.773 | 22.271
|  | 8.45 |  | 1.31 | 23.773 | 22.271
|  | 8.47 |  | 1.31 | 23.773 | 22.271
|  | 8.49 |  | 1.31 | 23.773 | 22.271
|  | 8.51 |  | 1.31 | 23.773 | 22.271
|  | 8.53 |  | 1.31 | 23.773 | 22.271
|  | 8.55 |  | 1.31 | 23.773 | 22.271
|  | 8.57 |  | 1.31 | 23.773 | 22.271
|  | 8.59 |  | 1.31 | 23.773 | 22.271
|  | 8.61 |  | 1.31 | 23.773 | 22.271
|  | 8.63 |  | 1.31 | 23.773 | 22.271
|  | 8.65 |  | 1.31 | 23.773 | 22.271
|  | 8.67 |  | 1.31 | 23.773 | 22.271
|  | 8.69 |  | 1.31 | 23.773 | 22.271
|  | 8.71 |  | 1.31 | 23.773 | 22.271
|  | 8.73 |  | 1.31 | 23.773 | 22.271
|  | 8.75 |  | 1.31 | 23.773 | 22.271
|  | 8.77 |  | 1.31 | 23.773 | 22.271
|  | 8.79 |  | 1.31 | 23.773 | 22.271
|  | 8.81 |  | 1.31 | 23.773 | 22.271
|  | 8.83 |  | 1.31 | 23.773 | 22.271
|  | 8.85 |  | 1.31 | 23.773 | 22.271
|  | 8.87 |  | 1.31 | 23.773 | 22.271
|  | 8.89 |  | 1.31 | 23.773 | 22.271
|  | 8.91 |  | 1.31 | 23.773 | 22.271
|  | 8.93 |  | 1.31 | 23.773 | 22.271
|  | 8.95 |  | 1.31 | 23.773 | 22.271
|  | 8.97 |  | 1.31 | 23.773 | 22.271
|  | 8.99 |  | 1.31 | 23.773 | 22.271
|  | 9.01 |  | 1.31 | 23.773 | 22.271
|  | 9.03 |  | 1.31 | 23.773 | 22.271
|  | 9.05 |  | 1.31 | 23.773 | 22.271
|  | 9.07 |  | 1.31 | 23.773 | 22.271
|  | 9.09 |  | 1.31 | 23.773 | 22.271
|  | 9.11 |  | 1.31 | 23.773 | 22.271
|  | 9.13 |  | 1.31 | 23.773 | 22.271
|  | 9.15 |  | 1.31 | 23.773 | 22.271
|  | 9.17 |  | 1.31 | 23.773 | 22.271
|  | 9.19 |  | 1.31 | 23.773 | 22.271
|  | 9.21 |  | 1.31 | 23.773 | 22.271
|  | 9.23 |  | 1.31 | 23.773 | 22.271
|  | 9.25 |  | 1.31 | 23.773 | 22.271
|  | 9.27 |  | 1.31 | 23.773 | 22.271
|  | 9.29 |  | 1.31 | 23.773 | 22.271
|  | 9.31 |  | 1.31 | 23.773 | 22.271
|  | 9.33 |  | 1.31 | 23.773 | 22.271
|  | 9.35 |  | 1.31 | 23.773 | 22.271
|  | 9.37 |  | 1.31 | 23.773 | 22.271
|  | 9.39 |  | 1.31 | 23.773 | 22.271
|  | 9.41 |  | 1.31 | 23.773 | 22.271
|  | 9.43 |  | 1.31 | 23.773 | 22.271
|  | 9.45 |  | 1.31 | 23.773 | 22.271
|  | 9.47 |  | 1.31 | 23.773 | 22.271
|  | 9.49 |  | 1.31 | 23.773 | 22.271
|  | 9.51 |  | 1.31 | 23.773 | 22.271
|  | 9.53 |  | 1.31 | 23.773 | 22.271
|  | 9.55 |  | 1.31 | 23.773 | 22.271
|  | 9.57 |  | 1.31 | 23.773 | 22.271
|  | 9.59 |  | 1.31 | 23.773 | 22.271
|  | 9.61 |  | 1.31 | 23.773 | 22.271
|  | 9.63 |  | 1.31 | 23.773 | 22.271
|  | 9.65 |  | 1.31 | 23.773 | 22.271
|  | 9.67 |  | 1.31 | 23.773 | 22.271
|  | 9.69 |  | 1.31 | 23.773 | 22.271
|  | 9.71 |  | 1.31 | 23.773 | 22.271
|  | 9.73 |  | 1.31 | 23.773 | 22.271
|  | 9.75 |  | 1.31 | 23.773 | 22.271
|  | 9.77 |  | 1.31 | 23.773 | 22.271
|  | 9.79 |  | 1.31 | 23.773 | 22.271
|  | 9.81 |  | 1.31 | 23.773 | 22.271
|  | 9.83 |  | 1.31 | 23.773 | 22.271
|  | 9.85 |  | 1.31 | 23.773 | 22.271
|  | 9.87 |  | 1.31 | 23.773 | 22.271
|  | 9.89 |  | 1.31 | 23.773 | 22.271
|  | 9.91 |  | 1.31 | 23.773 | 22.271
|  | 9.93 |  | 1.31 | 23.773 | 22.271
|  | 9.95 |  | 1.31 | 23.773 | 22.271
|  | 9.97 |  | 1.31 | 23.773 | 22.271
|  | 9.99 |  | 1.31 | 23.773 | 22.271
|  | 10 |  | 1.31 | 23.773 | 22.271
|  | 10.01 |  | 1.31 | 23.773 | 22.271
174313 | TL_9-10 | 0 |  | 0.307 | -6.354 | -3.82
|  | 0.01 |  | 0.307 | -6.354 | -3.82
|  | 0.03 |  | 0.307 | -6.355 | -3.82
|  | 0.05 |  | 0.307 | -6.355 | -3.82
|  | 0.07 |  | 0.307 | -6.355 | -3.82
|  | 0.09 |  | 0.307 | -6.355 | -3.82
|  | 0.11 |  | 0.307 | -6.355 | -3.82
|  | 0.13 |  | 0.307 | -6.355 | -3.82
|  | 0.15 |  | 0.307 | -6.355 | -3.82
|  | 0.17 |  | 0.307 | -6.355 | -3.82
|  | 0.19 |  | 0.307 | -6.355 | -3.82
|  | 0.21 |  | 0.307 | -6.355 | -3.82
|  | 0.23 |  | 0.307 | -6.355 | -3.82
|  | 0.25 |  | 0.307 | -6.355 | -3.82
|  | 0.27 |  | 0.307 | -6.355 | -3.82
|  | 0.29 |  | 0.307 | -6.355 | -3.82
|  | 0.31 |  | 0.307 | -6.355 | -3.82
|  | 0.33 |  | 0.307 | -6.355 | -3.82
|  | 0.35 |  | 0.307 | -6.355 | -3.82
|  | 0.37 |  | 0.307 | -6.355 | -3.82
|  | 0.39 |  | 0.307 | -6.355 | -3.82
|  | 0.41 |  | 0.307 | -6.355 | -3.82
|  | 0.43 |  | 0.307 | -6.355 | -3.82
|  | 0.45 |  | 0.307 | -6.355 | -3.82
|  | 0.47 |  | 0.307 | -6.355 | -3.82
|  | 0.49 |  | 0.307 | -6.355 | -3.82
|  | 0.51 |  | 0.307 | -6.355 | -3.82
|  | 0.53 |  | 0.307 | -6.355 | -3.82
|  | 0.55 |  | 0.307 | -6.355 | -3.82
|  | 0.57 |  | 0.307 | -6.355 | -3.82
|  | 0.59 |  | 0.307 | -6.355 | -3.82
|  | 0.61 |  | 0.307 | -6.355 | -3.82
|  | 0.63 |  | 0.307 | -6.355 | -3.82
|  | 0.65 |  | 0.307 | -6.355 | -3.82
|  | 0.67 |  | 0.307 | -6.355 | -3.82
|  | 0.69 |  | 0.307 | -6.355 | -3.82
|  | 0.71 |  | 0.307 | -6.355 | -3.82
|  | 0.73 |  | 0.307 | -6.355 | -3.82
|  | 0.75 |  | 0.307 | -6.355 | -3.82
|  | 0.77 |  | 0.307 | -6.355 | -3.82
|  | 0.79 |  | 0.307 | -6.355 | -3.82
|  | 0.81 |  | 0.307 | -6.355 | -3.82
|  | 0.83 |  | 0.307 | -6.355 | -3.82
|  | 0.85 |  | 0.307 | -6.355 | -3.82
|  | 0.87 |  | 0.307 | -6.355 | -3.82
|  | 0.89 |  | 0.307 | -6.355 | -3.82
|  | 0.91 |  | 0.307 | -6.355 | -3.82
|  | 0.93 |  | 0.307 | -6.355 | -3.82
|  | 0.95 |  | 0.307 | -6.355 | -3.82
|  | 0.97 |  | 0.307 | -6.355 | -3.82
|  | 0.99 |  | 0.307 | -6.355 | -3.82
|  | 1.01 |  | 0.307 | -6.355 | -3.82
|  | 1.03 |  | 0.307 | -6.355 | -3.82
|  | 1.05 |  | 0.307 | -6.355 | -3.82
|  | 1.07 |  | 0.307 | -6.355 | -3.82
|  | 1.09 |  | 0.307 | -6.355 | -3.82
|  | 1.11 |  | 0.307 | -6.355 | -3.82
|  | 1.13 |  | 0.307 | -6.355 | -3.82
|  | 1.15 |  | 0.307 | -6.355 | -3.82
|  | 1.17 |  | 0.307 | -6.355 | -3.82
|  | 1.19 |  | 0.307 | -6.355 | -3.82
|  | 1.21 |  | 0.307 | -6.355 | -3.82
|  | 1.23 |  | 0.307 | -6.355 | -3.82
|  | 1.25 |  | 0.307 | -6.355 | -3.82
|  | 1.27 |  | 0.307 | -6.355 | -3.82
|  | 1.29 |  | 0.307 | -6.355 | -3.82
|  | 1.31 |  | 0.307 | -6.355 | -3.82
|  | 1.33 |  | 0.307 | -6.355 | -3.82
|  | 1.35 |  | 0.307 | -6.355 | -3.82
|  | 1.37 |  | 0.307 | -6.355 | -3.82
|  | 1.39 |  | 0.307 | -6.355 | -3.82
|  | 1.41 |  | 0.307 | -6.355 | -3.82
|  | 1.43 |  | 0.307 | -6.355 | -3.82
|  | 1.45 |  | 0.307 | -6.355 | -3.82
|  | 1.47 |  | 0.307 | -6.355 | -3.82
|  | 1.49 |  | 0.307 | -6.355 | -3.82
|  | 1.51 |  | 0.307 | -6.355 | -3.82
|  | 1.53 |  | 0.307 | -6.355 | -3.82
|  | 1.55 |  | 0.307 | -6.355 | -3.82
|  | 1.57 |  | 0.307 | -6.355 | -3.82
|  | 1.59 |  | 0.307 | -6.355 | -3.82
|  | 1.61 |  | 0.307 | -6.355 | -3.82
|  | 1.63 |  | 0.307 | -6.355 | -3.82
|  | 1.65 |  | 0.307 | -6.355 | -3.82
|  | 1.67 |  | 0.307 | -6.355 | -3.82
|  | 1.69 |  | 0.307 | -6.355 | -3.82
|  | 1.71 |  | 0.307 | -6.355 | -3.82
|  | 1.73 |  | 0.307 | -6.355 | -3.82
|  | 1.75 |  | 0.307 | -6.355 | -3.82
|  | 1.77 |  | 0.307 | -6.355 | -3.82
|  | 1.79 |  | 0.307 | -6.355 | -3.82
|  | 1.81 |  | 0.307 | -6.355 | -3.82
|  | 1.83 |  | 0.307 | -6.355 | -3.82
|  | 1.85 |  | 0.307 | -6.355 | -3.82
|  | 1.87 |  | 0.307 | -6.355 | -3.82
|  | 1.89 |  | 0.307 | -6.355 | -3.82
|  | 1.91 |  | 0.307 | -6.355 | -3.82
|  | 1.93 |  | 0.307 | -6.355 | -3.82
|  | 1.95 |  | 0.307 | -6.355 | -3.82
|  | 1.97 |  | 0.307 | -6.355 | -3.82
|  | 1.99 |  | 0.307 | -6.355 | -3.82
|  | 2.01 |  | 0.307 | -6.355 | -3.82
|  | 2.03 |  | 0.307 | -6.355 | -3.82
|  | 2.05 |  | 0.307 | -6.355 | -3.82
|  | 2.07 |  | 0.307 | -6.355 | -3.82
|  | 2.09 |  | 0.307 | -6.355 | -3.82
|  | 2.11 |  | 0.307 | -6.355 | -3.82
|  | 2.13 |  | 0.307 | -6.355 | -3.82
|  | 2.15 |  | 0.307 | -6.355 | -3.82
|  | 2.17 |  | 0.307 | -6.355 | -3.82
|  | 2.19 |  | 0.307 | -6.355 | -3.82
|  | 2.21 |  | 0.307 | -6.355 | -3.82
|  | 2.23 |  | 0.307 | -6.355 | -3.82
|  | 2.25 |  | 0.307 | -6.355 | -3.82
|  | 2.27 |  | 0.307 | -6.355 | -3.82
|  | 2.29 |  | 0.307 | -6.355 | -3.82
|  | 2.31 |  | 0.307 | -6.355 | -3.82
|  | 2.33 |  | 0.307 | -6.355 | -3.82
|  | 2.35 |  | 0.307 | -6.355 | -3.82
|  | 2.37 |  | 0.307 | -6.355 | -3.82
|  | 2.39 |  | 0.307 | -6.355 | -3.82
|  | 2.41 |  | 0.307 | -6.355 | -3.82
|  | 2.43 |  | 0.307 | -6.355 | -3.82
|  | 2.45 |  | 0.307 | -6.355 | -3.82
|  | 2.47 |  | 0.307 | -6.355 | -3.82
|  | 2.49 |  | 0.307 | -6.355 | -3.82
|  | 2.51 |  | 0.307 | -6.355 | -3.82
|  | 2.53 |  | 0.307 | -6.355 | -3.82
|  | 2.55 |  | 0.307 | -6.355 | -3.82
|  | 2.57 |  | 0.307 | -6.355 | -3.82
|  | 2.59 |  | 0.307 | -6.355 | -3.82
|  | 2.61 |  | 0.307 | -6.355 | -3.82
|  | 2.63 |  | 0.307 | -6.355 | -3.82
|  | 2.65 |  | 0.307 | -6.355 | -3.82
|  | 2.67 |  | 0.307 | -6.355 | -3.82
|  | 2.69 |  | 0.307 | -6.355 | -3.82
|  | 2.71 |  | 0.307 | -6.355 | -3.82
|  | 2.73 |  | 0.307 | -6.355 | -3.82
|  | 2.75 |  | 0.307 | -6.355 | -3.82
|  | 2.77 |  | 0.307 | -6.355 | -3.82
|  | 2.79 |  | 0.307 | -6.355 | -3.82
|  | 2.81 |  | 0.307 | -6.355 | -3.82
|  | 2.83 |  | 0.307 | -6.355 | -3.82
|  | 2.85 |  | 0.307 | -6.355 | -3.82
|  | 2.87 |  | 0.307 | -6.355 | -3.82
|  | 2.89 |  | 0.307 | -6.355 | -3.82
|  | 2.91 |  | 0.307 | -6.355 | -3.82
|  | 2.93 |  | 0.307 | -6.355 | -3.82
|  | 2.95 |  | 0.307 | -6.355 | -3.82
|  | 2.97 |  | 0.307 | -6.355 | -3.82
|  | 2.99 |  | 0.307 | -6.355 | -3.82
|  | 3.01 |  | 0.307 | -6.355 | -3.82
|  | 3.03 |  | 0.307 | -6.355 | -3.82
|  | 3.05 |  | 0.307 | -6.355 | -3.82
|  | 3.07 |  | 0.307 | -6.355 | -3.82
|  | 3.09 |  | 0.307 | -6.355 | -3.82
|  | 3.11 |  | 0.307 | -6.355 | -3.82
|  | 3.13 |  | 0.307 | -6.355 | -3.82
|  | 3.15 |  | 0.307 | -6.355 | -3.82
|  | 3.17 |  | 0.307 | -6.355 | -3.82
|  | 3.19 |  | 0.307 | -6.355 | -3.82
|  | 3.21 |  | 0.307 | -6.355 | -3.82
|  | 3.23 |  | 0.307 | -6.355 | -3.82
|  | 3.25 |  | 0.307 | -6.355 | -3.82
|  | 3.27 |  | 0.307 | -6.355 | -3.82
|  | 3.29 |  | 0.307 | -6.355 | -3.82
|  | 3.31 |  | 0.307 | -6.355 | -3.82
|  | 3.33 |  | 0.307 | -6.355 | -3.82
|  | 3.35 |  | 0.307 | -6.355 | -3.82
|  | 3.37 |  | 0.307 | -6.355 | -3.82
|  | 3.39 |  | 0.307 | -6.355 | -3.82
|  | 3.41 |  | 0.307 | -6.355 | -3.82
|  | 3.43 |  | 0.307 | -6.355 | -3.82
|  | 3.45 |  | 0.307 | -6.355 | -3.82
|  | 3.47 |  | 0.307 | -6.355 | -3.82
|  | 3.49 |  | 0.307 | -6.355 | -3.82
|  | 3.51 |  | 0.307 | -6.355 | -3.82
|  | 3.53 |  | 0.307 | -6.355 | -3.82
|  | 3.55 |  | 0.307 | -6.355 | -3.82
|  | 3.57 |  | 0.307 | -6.355 | -3.82
|  | 3.59 |  | 0.307 | -6.355 | -3.82
|  | 3.61 |  | 0.307 | -6.355 | -3.82
|  | 3.63 |  | 0.307 | -6.355 | -3.82
|  | 3.65 |  | 0.307 | -6.355 | -3.82
|  | 3.67 |  | 0.307 | -6.355 | -3.82
|  | 3.69 |  | 0.307 | -6.355 | -3.82
|  | 3.71 |  | 0.307 | -6.355 | -3.82
|  | 3.73 |  | 0.307 | -6.355 | -3.82
|  | 3.75 |  | 0.307 | -6.355 | -3.82
|  | 3.77 |  | 0.307 | -6.355 | -3.82
|  | 3.79 |  | 0.307 | -6.355 | -3.82
|  | 3.81 |  | 0.307 | -6.355 | -3.82
|  | 3.83 |  | 0.307 | -6.355 | -3.82
|  | 3.85 |  | 0.307 | -6.355 | -3.82
|  | 3.87 |  | 0.307 | -6.355 | -3.82
|  | 3.89 |  | 0.307 | -6.355 | -3.82
|  | 3.91 |  | 0.307 | -6.355 | -3.82
|  | 3.93 |  | 0.307 | -6.355 | -3.82
|  | 3.95 |  | 0.307 | -6.355 | -3.82
|  | 3.97 |  | 0.307 | -6.355 | -3.82
|  | 3.99 |  | 0.307 | -6.355 | -3.82
|  | 4.01 |  | 0.307 | -6.355 | -3.82
|  | 4.03 |  | 0.307 | -6.355 | -3.82
|  | 4.05 |  | 0.307 | -6.355 | -3.82
|  | 4.07 |  | 0.307 | -6.355 | -3.82
|  | 4.09 |  | 0.307 | -6.355 | -3.82
|  | 4.11 |  | 0.307 | -6.355 | -3.82
|  | 4.13 |  | 0.307 | -6.355 | -3.82
|  | 4.15 |  | 0.307 | -6.355 | -3.82
|  | 4.17 |  | 0.307 | -6.355 | -3.82
|  | 4.19 |  | 0.307 | -6.355 | -3.82
|  | 4.21 |  | 0.307 | -6.355 | -3.82
|  | 4.23 |  | 0.307 | -6.355 | -3.82
|  | 4.25 |  | 0.307 | -6.355 | -3.82
|  | 4.27 |  | 0.307 | -6.355 | -3.82
|  | 4.29 |  | 0.307 | -6.355 | -3.82
|  | 4.31 |  | 0.307 | -6.355 | -3.82
|  | 4.33 |  | 0.307 | -6.355 | -3.82
|  | 4.35 |  | 0.307 | -6.355 | -3.82
|  | 4.37 |  | 0.307 | -6.355 | -3.82
|  | 4.39 |  | 0.307 | -6.355 | -3.82
|  | 4.41 |  | 0.307 | -6.355 | -3.82
|  | 4.43 |  | 0.307 | -6.355 | -3.82
|  | 4.45 |  | 0.307 | -6.355 | -3.82
|  | 4.47 |  | 0.307 | -6.355 | -3.82
|  | 4.49 |  | 0.307 | -6.355 | -3.82
|  | 4.51 |  | 0.307 | -6.355 | -3.82
|  | 4.53 |  | 0.307 | -6.355 | -3.82
|  | 4.55 |  | 0.307 | -6.355 | -3.82
|  | 4.57 |  | 0.307 | -6.355 | -3.82
|  | 4.59 |  | 0.307 | -6.355 | -3.82
|  | 4.61 |  | 0.307 | -6.355 | -3.82
|  | 4.63 |  | 0.307 | -6.355 | -3.82
|  | 4.65 |  | 0.307 | -6.355 | -3.82
|  | 4.67 |  | 0.307 | -6.355 | -3.82
|  | 4.69 |  | 0.307 | -6.355 | -3.82
|  | 4.71 |  | 0.307 | -6.355 | -3.82
|  | 4.73 |  | 0.307 | -6.355 | -3.82
|  | 4.75 |  | 0.307 | -6.355 | -3.82
|  | 4.77 |  | 0.307 | -6.355 | -3.82
|  | 4.79 |  | 0.307 | -6.355 | -3.82
|  | 4.81 |  | 0.307 | -6.355 | -3.82
|  | 4.83 |  | 0.307 | -6.355 | -3.82
|  | 4.85 |  | 0.307 | -6.355 | -3.82
|  | 4.87 |  | 0.307 | -6.355 | -3.82
|  | 4.89 |  | 0.307 | -6.355 | -3.82
|  | 4.91 |  | 0.307 | -6.355 | -3.82
|  | 4.93 |  | 0.307 | -6.355 | -3.82
|  | 4.95 |  | 0.307 | -6.355 | -3.82
|  | 4.97 |  | 0.307 | -6.355 | -3.82
|  | 4.99 |  | 0.307 | -6.355 | -3.82
|  | 5.01 |  | 0.307 | -6.355 | -3.82
|  | 5.03 |  | 0.307 | -6.355 | -3.82
|  | 5.05 |  | 0.307 | -6.355 | -3.82
|  | 5.07 |  | 0.307 | -6.355 | -3.82
|  | 5.09 |  | 0.307 | -6.355 | -3.82
|  | 5.11 |  | 0.307 | -6.355 | -3.82
|  | 5.13 |  | 0.307 | -6.355 | -3.82
|  | 5.15 |  | 0.307 | -6.355 | -3.82
|  | 5.17 |  | 0.307 | -6.355 | -3.82
|  | 5.19 |  | 0.307 | -6.355 | -3.82
|  | 5.21 |  | 0.307 | -6.355 | -3.82
|  | 5.23 |  | 0.307 | -6.355 | -3.82
|  | 5.25 |  | 0.307 | -6.355 | -3.82
|  | 5.27 |  | 0.307 | -6.355 | -3.82
|  | 5.29 |  | 0.307 | -6.355 | -3.82
|  | 5.31 |  | 0.307 | -6.355 | -3.82
|  | 5.33 |  | 0.307 | -6.355 | -3.82
|  | 5.35 |  | 0.307 | -6.355 | -3.82
|  | 5.37 |  | 0.307 | -6.355 | -3.82
|  | 5.39 |  | 0.307 | -6.355 | -3.82
|  | 5.41 |  | 0.307 | -6.355 | -3.82
|  | 5.43 |  | 0.307 | -6.355 | -3.82
|  | 5.45 |  | 0.307 | -6.355 | -3.82
|  | 5.47 |  | 0.307 | -6.355 | -3.82
|  | 5.49 |  | 0.307 | -6.355 | -3.82
|  | 5.51 |  | 0.307 | -6.355 | -3.82
|  | 5.53 |  | 0.307 | -6.355 | -3.82
|  | 5.55 |  | 0.307 | -6.355 | -3.82
|  | 5.57 |  | 0.307 | -6.355 | -3.82
|  | 5.59 |  | 0.307 | -6.355 | -3.82
|  | 5.61 |  | 0.307 | -6.355 | -3.82
|  | 5.63 |  | 0.307 | -6.355 | -3.82
|  | 5.65 |  | 0.307 | -6.355 | -3.82
|  | 5.67 |  | 0.307 | -6.355 | -3.82
|  | 5.69 |  | 0.307 | -6.355 | -3.82
|  | 5.71 |  | 0.307 | -6.355 | -3.82
|  | 5.73 |  | 0.307 | -6.355 | -3.82
|  | 5.75 |  | 0.307 | -6.355 | -3.82
|  | 5.77 |  | 0.307 | -6.355 | -3.82
|  | 5.79 |  | 0.307 | -6.355 | -3.82
|  | 5.81 |  | 0.307 | -6.355 | -3.82
|  | 5.83 |  | 0.307 | -6.355 | -3.82
|  | 5.85 |  | 0.307 | -6.355 | -3.82
|  | 5.87 |  | 0.307 | -6.355 | -3.82
|  | 5.89 |  | 0.307 | -6.355 | -3.82
|  | 5.91 |  | 0.307 | -6.355 | -3.82
|  | 5.93 |  | 0.307 | -6.355 | -3.82
|  | 5.95 |  | 0.307 | -6.355 | -3.82
|  | 5.97 |  | 0.307 | -6.355 | -3.82
|  | 5.99 |  | 0.307 | -6.355 | -3.82
|  | 6.01 |  | 0.307 | -6.355 | -3.82
|  | 6.03 |  | 0.307 | -6.355 | -3.82
|  | 6.05 |  | 0.307 | -6.355 | -3.82
|  | 6.07 |  | 0.307 | -6.355 | -3.82
|  | 6.09 |  | 0.307 | -6.355 | -3.82
|  | 6.11 |  | 0.307 | -6.355 | -3.82
|  | 6.13 |  | 0.307 | -6.355 | -3.82
|  | 6.15 |  | 0.307 | -6.355 | -3.82
|  | 6.17 |  | 0.307 | -6.355 | -3.82
|  | 6.19 |  | 0.307 | -6.355 | -3.82
|  | 6.21 |  | 0.307 | -6.355 | -3.82
|  | 6.23 |  | 0.307 | -6.355 | -3.82
|  | 6.25 |  | 0.307 | -6.355 | -3.82
|  | 6.27 |  | 0.307 | -6.355 | -3.82
|  | 6.29 |  | 0.307 | -6.355 | -3.82
|  | 6.31 |  | 0.307 | -6.355 | -3.82
|  | 6.33 |  | 0.307 | -6.355 | -3.82
|  | 6.35 |  | 0.307 | -6.355 | -3.82
|  | 6.37 |  | 0.307 | -6.355 | -3.82
|  | 6.39 |  | 0.307 | -6.355 | -3.82
|  | 6.41 |  | 0.307 | -6.355 | -3.82
|  | 6.43 |  | 0.307 | -6.355 | -3.82
|  | 6.45 |  | 0.307 | -6.355 | -3.82
|  | 6.47 |  | 0.307 | -6.355 | -3.82
|  | 6.49 |  | 0.307 | -6.355 | -3.82
|  | 6.51 |  | 0.307 | -6.355 | -3.82
|  | 6.53 |  | 0.307 | -6.355 | -3.82
|  | 6.55 |  | 0.307 | -6.355 | -3.82
|  | 6.57 |  | 0.307 | -6.355 | -3.82
|  | 6.59 |  | 0.307 | -6.355 | -3.82
|  | 6.61 |  | 0.307 | -6.355 | -3.82
|  | 6.63 |  | 0.307 | -6.355 | -3.82
|  | 6.65 |  | 0.307 | -6.355 | -3.82
|  | 6.67 |  | 0.307 | -6.355 | -3.82
|  | 6.69 |  | 0.307 | -6.355 | -3.82
|  | 6.71 |  | 0.307 | -6.355 | -3.82
|  | 6.73 |  | 0.307 | -6.355 | -3.82
|  | 6.75 |  | 0.307 | -6.355 | -3.82
|  | 6.77 |  | 0.307 | -6.355 | -3.82
|  | 6.79 |  | 0.307 | -6.355 | -3.82
|  | 6.81 |  | 0.307 | -6.355 | -3.82
|  | 6.83 |  | 0.307 | -6.355 | -3.82
|  | 6.85 |  | 0.307 | -6.355 | -3.82
|  | 6.87 |  | 0.307 | -6.355 | -3.82
|  | 6.89 |  | 0.307 | -6.355 | -3.82
|  | 6.91 |  | 0.307 | -6.355 | -3.82
|  | 6.93 |  | 0.307 | -6.355 | -3.82
|  | 6.95 |  | 0.307 | -6.355 | -3.82
|  | 6.97 |  | 0.307 | -6.355 | -3.82
|  | 6.99 |  | 0.307 | -6.355 | -3.82
|  | 7.01 |  | 0.307 | -6.355 | -3.82
|  | 7.03 |  | 0.307 | -6.355 | -3.82
|  | 7.05 |  | 0.307 | -6.355 | -3.82
|  | 7.07 |  | 0.307 | -6.355 | -3.82
|  | 7.09 |  | 0.307 | -6.355 | -3.82
|  | 7.11 |  | 0.307 | -6.355 | -3.82
|  | 7.13 |  | 0.307 | -6.355 | -3.82
|  | 7.15 |  | 0.307 | -6.355 | -3.82
|  | 7.17 |  | 0.307 | -6.355 | -3.82
|  | 7.19 |  | 0.307 | -6.355 | -3.82
|  | 7.21 |  | 0.307 | -6.355 | -3.82
|  | 7.23 |  | 0.307 | -6.355 | -3.82
|  | 7.25 |  | 0.307 | -6.355 | -3.82
|  | 7.27 |  | 0.307 | -6.355 | -3.82
|  | 7.29 |  | 0.307 | -6.355 | -3.82
|  | 7.31 |  | 0.307 | -6.355 | -3.82
|  | 7.33 |  | 0.307 | -6.355 | -3.82
|  | 7.35 |  | 0.307 | -6.355 | -3.82
|  | 7.37 |  | 0.307 | -6.355 | -3.82
|  | 7.39 |  | 0.307 | -6.355 | -3.82
|  | 7.41 |  | 0.307 | -6.355 | -3.82
|  | 7.43 |  | 0.307 | -6.355 | -3.82
|  | 7.45 |  | 0.307 | -6.355 | -3.82
|  | 7.47 |  | 0.307 | -6.355 | -3.82
|  | 7.49 |  | 0.307 | -6.355 | -3.82
|  | 7.51 |  | 0.307 | -6.355 | -3.82
|  | 7.53 |  | 0.307 | -6.355 | -3.82
|  | 7.55 |  | 0.307 | -6.355 | -3.82
|  | 7.57 |  | 0.307 | -6.355 | -3.82
|  | 7.59 |  | 0.307 | -6.355 | -3.82
|  | 7.61 |  | 0.307 | -6.355 | -3.82
|  | 7.63 |  | 0.307 | -6.355 | -3.82
|  | 7.65 |  | 0.307 | -6.355 | -3.82
|  | 7.67 |  | 0.307 | -6.355 | -3.82
|  | 7.69 |  | 0.307 | -6.355 | -3.82
|  | 7.71 |  | 0.307 | -6.355 | -3.82
|  | 7.73 |  | 0.307 | -6.355 | -3.82
|  | 7.75 |  | 0.307 | -6.355 | -3.82
|  | 7.77 |  | 0.307 | -6.355 | -3.82
|  | 7.79 |  | 0.307 | -6.355 | -3.82
|  | 7.81 |  | 0.307 | -6.355 | -3.82
|  | 7.83 |  | 0.307 | -6.355 | -3.82
|  | 7.85 |  | 0.307 | -6.355 | -3.82
|  | 7.87 |  | 0.307 | -6.355 | -3.82
|  | 7.89 |  | 0.307 | -6.355 | -3.82
|  | 7.91 |  | 0.307 | -6.355 | -3.82
|  | 7.93 |  | 0.307 | -6.355 | -3.82
|  | 7.95 |  | 0.307 | -6.355 | -3.82
|  | 7.97 |  | 0.307 | -6.355 | -3.82
|  | 7.99 |  | 0.307 | -6.355 | -3.82
|  | 8.01 |  | 0.307 | -6.355 | -3.82
|  | 8.03 |  | 0.307 | -6.355 | -3.82
|  | 8.05 |  | 0.307 | -6.355 | -3.82
|  | 8.07 |  | 0.307 | -6.355 | -3.82
|  | 8.09 |  | 0.307 | -6.355 | -3.82
|  | 8.11 |  | 0.307 | -6.355 | -3.82
|  | 8.13 |  | 0.307 | -6.355 | -3.82
|  | 8.15 |  | 0.307 | -6.355 | -3.82
|  | 8.17 |  | 0.307 | -6.355 | -3.82
|  | 8.19 |  | 0.307 | -6.355 | -3.82
|  | 8.21 |  | 0.307 | -6.355 | -3.82
|  | 8.23 |  | 0.307 | -6.355 | -3.82
|  | 8.25 |  | 0.307 | -6.355 | -3.82
|  | 8.27 |  | 0.307 | -6.355 | -3.82
|  | 8.29 |  | 0.307 | -6.355 | -3.82
|  | 8.31 |  | 0.307 | -6.355 | -3.82
|  | 8.33 |  | 0.307 | -6.355 | -3.82
|  | 8.35 |  | 0.307 | -6.355 | -3.82
|  | 8.37 |  | 0.307 | -6.355 | -3.82
|  | 8.39 |  | 0.307 | -6.355 | -3.82
|  | 8.41 |  | 0.307 | -6.355 | -3.82
|  | 8.43 |  | 0.307 | -6.355 | -3.82
|  | 8.45 |  | 0.307 | -6.355 | -3.82
|  | 8.47 |  | 0.307 | -6.355 | -3.82
|  | 8.49 |  | 0.307 | -6.355 | -3.82
|  | 8.51 |  | 0.307 | -6.355 | -3.82
|  | 8.53 |  | 0.307 | -6.355 | -3.82
|  | 8.55 |  | 0.307 | -6.355 | -3.82
|  | 8.57 |  | 0.307 | -6.355 | -3.82
|  | 8.59 |  | 0.307 | -6.355 | -3.82
|  | 8.61 |  | 0.307 | -6.355 | -3.82
|  | 8.63 |  | 0.307 | -6.355 | -3.82
|  | 8.65 |  | 0.307 | -6.355 | -3.82
|  | 8.67 |  | 0.307 | -6.355 | -3.82
|  | 8.69 |  | 0.307 | -6.355 | -3.82
|  | 8.71 |  | 0.307 | -6.355 | -3.82
|  | 8.73 |  | 0.307 | -6.355 | -3.82
|  | 8.75 |  | 0.307 | -6.355 | -3.82
|  | 8.77 |  | 0.307 | -6.355 | -3.82
|  | 8.79 |  | 0.307 | -6.355 | -3.82
|  | 8.81 |  | 0.307 | -6.355 | -3.82
|  | 8.83 |  | 0.307 | -6.355 | -3.82
|  | 8.85 |  | 0.307 | -6.355 | -3.82
|  | 8.87 |  | 0.307 | -6.355 | -3.82
|  | 8.89 |  | 0.307 | -6.355 | -3.82
|  | 8.91 |  | 0.307 | -6.355 | -3.82
|  | 8.93 |  | 0.307 | -6.355 | -3.82
|  | 8.95 |  | 0.307 | -6.355 | -3.82
|  | 8.97 |  | 0.307 | -6.355 | -3.82
|  | 8.99 |  | 0.307 | -6.355 | -3.82
|  | 9.01 |  | 0.307 | -6.355 | -3.82
|  | 9.03 |  | 0.307 | -6.355 | -3.82
|  | 9.05 |  | 0.307 | -6.355 | -3.82
|  | 9.07 |  | 0.307 | -6.355 | -3.82
|  | 9.09 |  | 0.307 | -6.355 | -3.82
|  | 9.11 |  | 0.307 | -6.355 | -3.82
|  | 9.13 |  | 0.307 | -6.355 | -3.82
|  | 9.15 |  | 0.307 | -6.355 | -3.82
|  | 9.17 |  | 0.307 | -6.355 | -3.82
|  | 9.19 |  | 0.307 | -6.355 | -3.82
|  | 9.21 |  | 0.307 | -6.355 | -3.82
|  | 9.23 |  | 0.307 | -6.355 | -3.82
|  | 9.25 |  | 0.307 | -6.355 | -3.82
|  | 9.27 |  | 0.307 | -6.355 | -3.82
|  | 9.29 |  | 0.307 | -6.355 | -3.82
|  | 9.31 |  | 0.307 | -6.355 | -3.82
|  | 9.33 |  | 0.307 | -6.355 | -3.82
|  | 9.35 |  | 0.307 | -6.355 | -3.82
|  | 9.37 |  | 0.307 | -6.355 | -3.82
|  | 9.39 |  | 0.307 | -6.355 | -3.82
|  | 9.41 |  | 0.307 | -6.355 | -3.82
|  | 9.43 |  | 0.307 | -6.355 | -3.82
|  | 9.45 |  | 0.307 | -6.355 | -3.82
|  | 9.47 |  | 0.307 | -6.355 | -3.82
|  | 9.49 |  | 0.307 | -6.355 | -3.82
|  | 9.51 |  | 0.307 | -6.355 | -3.82
|  | 9.53 |  | 0.307 | -6.355 | -3.82
|  | 9.55 |  | 0.307 | -6.355 | -3.82
|  | 9.57 |  | 0.307 | -6.355 | -3.82
|  | 9.59 |  | 0.307 | -6.355 | -3.82
|  | 9.61 |  | 0.307 | -6.355 | -3.82
|  | 9.63 |  | 0.307 | -6.355 | -3.82
|  | 9.65 |  | 0.307 | -6.355 | -3.82
|  | 9.67 |  | 0.307 | -6.355 | -3.82
|  | 9.69 |  | 0.307 | -6.355 | -3.82
|  | 9.71 |  | 0.307 | -6.355 | -3.82
|  | 9.73 |  | 0.307 | -6.355 | -3.82
|  | 9.75 |  | 0.307 | -6.355 | -3.82
|  | 9.77 |  | 0.307 | -6.355 | -3.82
|  | 9.79 |  | 0.307 | -6.355 | -3.82
|  | 9.81 |  | 0.307 | -6.355 | -3.82
|  | 9.83 |  | 0.307 | -6.355 | -3.82
|  | 9.85 |  | 0.307 | -6.355 | -3.82
|  | 9.87 |  | 0.307 | -6.355 | -3.82
|  | 9.89 |  | 0.307 | -6.355 | -3.82
|  | 9.91 |  | 0.307 | -6.355 | -3.82
|  | 9.93 |  | 0.307 | -6.355 | -3.82
|  | 9.95 |  | 0.307 | -6.355 | -3.82
|  | 9.97 |  | 0.307 | -6.355 | -3.82
|  | 9.99 |  | 0.307 | -6.355 | -3.82
|  | 10 |  | 0.307 | -6.355 | -3.82
|  | 10.01 |  | 0.307 | -6.355 | -3.82
174318 | TL_9-14 | 0 |  | 0.044 | -1.039 | -0.206
|  | 0.01 |  | 0.044 | -1.038 | -0.205
|  | 0.03 |  | 0.044 | -1.037 | -0.205
|  | 0.05 |  | 0.044 | -1.036 | -0.205
|  | 0.07 |  | 0.044 | -1.036 | -0.205
|  | 0.09 |  | 0.044 | -1.036 | -0.205
|  | 0.11 |  | 0.044 | -1.036 | -0.205
|  | 0.13 |  | 0.044 | -1.036 | -0.205
|  | 0.15 |  | 0.044 | -1.036 | -0.205
|  | 0.17 |  | 0.044 | -1.036 | -0.205
|  | 0.19 |  | 0.044 | -1.036 | -0.205
|  | 0.21 |  | 0.044 | -1.036 | -0.205
|  | 0.23 |  | 0.044 | -1.036 | -0.205
|  | 0.25 |  | 0.044 | -1.036 | -0.205
|  | 0.27 |  | 0.044 | -1.036 | -0.205
|  | 0.29 |  | 0.044 | -1.036 | -0.205
|  | 0.31 |  | 0.044 | -1.036 | -0.205
|  | 0.33 |  | 0.044 | -1.036 | -0.205
|  | 0.35 |  | 0.044 | -1.036 | -0.205
|  | 0.37 |  | 0.044 | -1.036 | -0.205
|  | 0.39 |  | 0.044 | -1.036 | -0.205
|  | 0.41 |  | 0.044 | -1.036 | -0.205
|  | 0.43 |  | 0.044 | -1.036 | -0.205
|  | 0.45 |  | 0.044 | -1.036 | -0.205
|  | 0.47 |  | 0.044 | -1.036 | -0.205
|  | 0.49 |  | 0.044 | -1.036 | -0.205
|  | 0.51 |  | 0.044 | -1.036 | -0.205
|  | 0.53 |  | 0.044 | -1.036 | -0.205
|  | 0.55 |  | 0.044 | -1.036 | -0.205
|  | 0.57 |  | 0.044 | -1.036 | -0.205
|  | 0.59 |  | 0.044 | -1.036 | -0.205
|  | 0.61 |  | 0.044 | -1.036 | -0.205
|  | 0.63 |  | 0.044 | -1.036 | -0.205
|  | 0.65 |  | 0.044 | -1.036 | -0.205
|  | 0.67 |  | 0.044 | -1.036 | -0.205
|  | 0.69 |  | 0.044 | -1.036 | -0.205
|  | 0.71 |  | 0.044 | -1.036 | -0.205
|  | 0.73 |  | 0.044 | -1.036 | -0.205
|  | 0.75 |  | 0.044 | -1.036 | -0.205
|  | 0.77 |  | 0.044 | -1.036 | -0.205
|  | 0.79 |  | 0.044 | -1.036 | -0.205
|  | 0.81 |  | 0.044 | -1.036 | -0.205
|  | 0.83 |  | 0.044 | -1.036 | -0.205
|  | 0.85 |  | 0.044 | -1.036 | -0.205
|  | 0.87 |  | 0.044 | -1.036 | -0.205
|  | 0.89 |  | 0.044 | -1.036 | -0.205
|  | 0.91 |  | 0.044 | -1.036 | -0.205
|  | 0.93 |  | 0.044 | -1.036 | -0.205
|  | 0.95 |  | 0.044 | -1.036 | -0.205
|  | 0.97 |  | 0.044 | -1.036 | -0.205
|  | 0.99 |  | 0.044 | -1.036 | -0.205
|  | 1.01 |  | 0.044 | -1.036 | -0.205
|  | 1.03 |  | 0.044 | -1.036 | -0.205
|  | 1.05 |  | 0.044 | -1.036 | -0.205
|  | 1.07 |  | 0.044 | -1.036 | -0.205
|  | 1.09 |  | 0.044 | -1.036 | -0.205
|  | 1.11 |  | 0.044 | -1.036 | -0.205
|  | 1.13 |  | 0.044 | -1.036 | -0.205
|  | 1.15 |  | 0.044 | -1.036 | -0.205
|  | 1.17 |  | 0.044 | -1.036 | -0.205
|  | 1.19 |  | 0.044 | -1.036 | -0.205
|  | 1.21 |  | 0.044 | -1.036 | -0.205
|  | 1.23 |  | 0.044 | -1.036 | -0.205
|  | 1.25 |  | 0.044 | -1.036 | -0.205
|  | 1.27 |  | 0.044 | -1.036 | -0.205
|  | 1.29 |  | 0.044 | -1.036 | -0.205
|  | 1.31 |  | 0.044 | -1.036 | -0.205
|  | 1.33 |  | 0.044 | -1.036 | -0.205
|  | 1.35 |  | 0.044 | -1.036 | -0.205
|  | 1.37 |  | 0.044 | -1.036 | -0.205
|  | 1.39 |  | 0.044 | -1.036 | -0.205
|  | 1.41 |  | 0.044 | -1.036 | -0.205
|  | 1.43 |  | 0.044 | -1.036 | -0.205
|  | 1.45 |  | 0.044 | -1.036 | -0.205
|  | 1.47 |  | 0.044 | -1.036 | -0.205
|  | 1.49 |  | 0.044 | -1.036 | -0.205
|  | 1.51 |  | 0.044 | -1.036 | -0.205
|  | 1.53 |  | 0.044 | -1.036 | -0.205
|  | 1.55 |  | 0.044 | -1.036 | -0.205
|  | 1.57 |  | 0.044 | -1.036 | -0.205
|  | 1.59 |  | 0.044 | -1.036 | -0.205
|  | 1.61 |  | 0.044 | -1.036 | -0.205
|  | 1.63 |  | 0.044 | -1.036 | -0.205
|  | 1.65 |  | 0.044 | -1.036 | -0.205
|  | 1.67 |  | 0.044 | -1.036 | -0.205
|  | 1.69 |  | 0.044 | -1.036 | -0.205
|  | 1.71 |  | 0.044 | -1.036 | -0.205
|  | 1.73 |  | 0.044 | -1.036 | -0.205
|  | 1.75 |  | 0.044 | -1.036 | -0.205
|  | 1.77 |  | 0.044 | -1.036 | -0.205
|  | 1.79 |  | 0.044 | -1.036 | -0.205
|  | 1.81 |  | 0.044 | -1.036 | -0.205
|  | 1.83 |  | 0.044 | -1.036 | -0.205
|  | 1.85 |  | 0.044 | -1.036 | -0.205
|  | 1.87 |  | 0.044 | -1.036 | -0.205
|  | 1.89 |  | 0.044 | -1.036 | -0.205
|  | 1.91 |  | 0.044 | -1.036 | -0.205
|  | 1.93 |  | 0.044 | -1.036 | -0.205
|  | 1.95 |  | 0.044 | -1.036 | -0.205
|  | 1.97 |  | 0.044 | -1.036 | -0.205
|  | 1.99 |  | 0.044 | -1.036 | -0.205
|  | 2.01 |  | 0.044 | -1.036 | -0.205
|  | 2.03 |  | 0.044 | -1.036 | -0.205
|  | 2.05 |  | 0.044 | -1.036 | -0.205
|  | 2.07 |  | 0.044 | -1.036 | -0.205
|  | 2.09 |  | 0.044 | -1.036 | -0.205
|  | 2.11 |  | 0.044 | -1.036 | -0.205
|  | 2.13 |  | 0.044 | -1.036 | -0.205
|  | 2.15 |  | 0.044 | -1.036 | -0.205
|  | 2.17 |  | 0.044 | -1.036 | -0.205
|  | 2.19 |  | 0.044 | -1.036 | -0.205
|  | 2.21 |  | 0.044 | -1.036 | -0.205
|  | 2.23 |  | 0.044 | -1.036 | -0.205
|  | 2.25 |  | 0.044 | -1.036 | -0.205
|  | 2.27 |  | 0.044 | -1.036 | -0.205
|  | 2.29 |  | 0.044 | -1.036 | -0.205
|  | 2.31 |  | 0.044 | -1.036 | -0.205
|  | 2.33 |  | 0.044 | -1.036 | -0.205
|  | 2.35 |  | 0.044 | -1.036 | -0.205
|  | 2.37 |  | 0.044 | -1.036 | -0.205
|  | 2.39 |  | 0.044 | -1.036 | -0.205
|  | 2.41 |  | 0.044 | -1.036 | -0.205
|  | 2.43 |  | 0.044 | -1.036 | -0.205
|  | 2.45 |  | 0.044 | -1.036 | -0.205
|  | 2.47 |  | 0.044 | -1.036 | -0.205
|  | 2.49 |  | 0.044 | -1.036 | -0.205
|  | 2.51 |  | 0.044 | -1.036 | -0.205
|  | 2.53 |  | 0.044 | -1.036 | -0.205
|  | 2.55 |  | 0.044 | -1.036 | -0.205
|  | 2.57 |  | 0.044 | -1.036 | -0.205
|  | 2.59 |  | 0.044 | -1.036 | -0.205
|  | 2.61 |  | 0.044 | -1.036 | -0.205
|  | 2.63 |  | 0.044 | -1.036 | -0.205
|  | 2.65 |  | 0.044 | -1.036 | -0.205
|  | 2.67 |  | 0.044 | -1.036 | -0.205
|  | 2.69 |  | 0.044 | -1.036 | -0.205
|  | 2.71 |  | 0.044 | -1.036 | -0.205
|  | 2.73 |  | 0.044 | -1.036 | -0.205
|  | 2.75 |  | 0.044 | -1.036 | -0.205
|  | 2.77 |  | 0.044 | -1.036 | -0.205
|  | 2.79 |  | 0.044 | -1.036 | -0.205
|  | 2.81 |  | 0.044 | -1.036 | -0.205
|  | 2.83 |  | 0.044 | -1.036 | -0.205
|  | 2.85 |  | 0.044 | -1.036 | -0.205
|  | 2.87 |  | 0.044 | -1.036 | -0.205
|  | 2.89 |  | 0.044 | -1.036 | -0.205
|  | 2.91 |  | 0.044 | -1.036 | -0.205
|  | 2.93 |  | 0.044 | -1.036 | -0.205
|  | 2.95 |  | 0.044 | -1.036 | -0.205
|  | 2.97 |  | 0.044 | -1.036 | -0.205
|  | 2.99 |  | 0.044 | -1.036 | -0.205
|  | 3.01 |  | 0.044 | -1.036 | -0.205
|  | 3.03 |  | 0.044 | -1.036 | -0.205
|  | 3.05 |  | 0.044 | -1.036 | -0.205
|  | 3.07 |  | 0.044 | -1.036 | -0.205
|  | 3.09 |  | 0.044 | -1.036 | -0.205
|  | 3.11 |  | 0.044 | -1.036 | -0.205
|  | 3.13 |  | 0.044 | -1.036 | -0.205
|  | 3.15 |  | 0.044 | -1.036 | -0.205
|  | 3.17 |  | 0.044 | -1.036 | -0.205
|  | 3.19 |  | 0.044 | -1.036 | -0.205
|  | 3.21 |  | 0.044 | -1.036 | -0.205
|  | 3.23 |  | 0.044 | -1.036 | -0.205
|  | 3.25 |  | 0.044 | -1.036 | -0.205
|  | 3.27 |  | 0.044 | -1.036 | -0.205
|  | 3.29 |  | 0.044 | -1.036 | -0.205
|  | 3.31 |  | 0.044 | -1.036 | -0.205
|  | 3.33 |  | 0.044 | -1.036 | -0.205
|  | 3.35 |  | 0.044 | -1.036 | -0.205
|  | 3.37 |  | 0.044 | -1.036 | -0.205
|  | 3.39 |  | 0.044 | -1.036 | -0.205
|  | 3.41 |  | 0.044 | -1.036 | -0.205
|  | 3.43 |  | 0.044 | -1.036 | -0.205
|  | 3.45 |  | 0.044 | -1.036 | -0.205
|  | 3.47 |  | 0.044 | -1.036 | -0.205
|  | 3.49 |  | 0.044 | -1.036 | -0.205
|  | 3.51 |  | 0.044 | -1.036 | -0.205
|  | 3.53 |  | 0.044 | -1.036 | -0.205
|  | 3.55 |  | 0.044 | -1.036 | -0.205
|  | 3.57 |  | 0.044 | -1.036 | -0.205
|  | 3.59 |  | 0.044 | -1.036 | -0.205
|  | 3.61 |  | 0.044 | -1.036 | -0.205
|  | 3.63 |  | 0.044 | -1.036 | -0.205
|  | 3.65 |  | 0.044 | -1.036 | -0.205
|  | 3.67 |  | 0.044 | -1.036 | -0.205
|  | 3.69 |  | 0.044 | -1.036 | -0.205
|  | 3.71 |  | 0.044 | -1.036 | -0.205
|  | 3.73 |  | 0.044 | -1.036 | -0.205
|  | 3.75 |  | 0.044 | -1.036 | -0.205
|  | 3.77 |  | 0.044 | -1.036 | -0.205
|  | 3.79 |  | 0.044 | -1.036 | -0.205
|  | 3.81 |  | 0.044 | -1.036 | -0.205
|  | 3.83 |  | 0.044 | -1.036 | -0.205
|  | 3.85 |  | 0.044 | -1.036 | -0.205
|  | 3.87 |  | 0.044 | -1.036 | -0.205
|  | 3.89 |  | 0.044 | -1.036 | -0.205
|  | 3.91 |  | 0.044 | -1.036 | -0.205
|  | 3.93 |  | 0.044 | -1.036 | -0.205
|  | 3.95 |  | 0.044 | -1.036 | -0.205
|  | 3.97 |  | 0.044 | -1.036 | -0.205
|  | 3.99 |  | 0.044 | -1.036 | -0.205
|  | 4.01 |  | 0.044 | -1.036 | -0.205
|  | 4.03 |  | 0.044 | -1.036 | -0.205
|  | 4.05 |  | 0.044 | -1.036 | -0.205
|  | 4.07 |  | 0.044 | -1.036 | -0.205
|  | 4.09 |  | 0.044 | -1.036 | -0.205
|  | 4.11 |  | 0.044 | -1.036 | -0.205
|  | 4.13 |  | 0.044 | -1.036 | -0.205
|  | 4.15 |  | 0.044 | -1.036 | -0.205
|  | 4.17 |  | 0.044 | -1.036 | -0.205
|  | 4.19 |  | 0.044 | -1.036 | -0.205
|  | 4.21 |  | 0.044 | -1.036 | -0.205
|  | 4.23 |  | 0.044 | -1.036 | -0.205
|  | 4.25 |  | 0.044 | -1.036 | -0.205
|  | 4.27 |  | 0.044 | -1.036 | -0.205
|  | 4.29 |  | 0.044 | -1.036 | -0.205
|  | 4.31 |  | 0.044 | -1.036 | -0.205
|  | 4.33 |  | 0.044 | -1.036 | -0.205
|  | 4.35 |  | 0.044 | -1.036 | -0.205
|  | 4.37 |  | 0.044 | -1.036 | -0.205
|  | 4.39 |  | 0.044 | -1.036 | -0.205
|  | 4.41 |  | 0.044 | -1.036 | -0.205
|  | 4.43 |  | 0.044 | -1.036 | -0.205
|  | 4.45 |  | 0.044 | -1.036 | -0.205
|  | 4.47 |  | 0.044 | -1.036 | -0.205
|  | 4.49 |  | 0.044 | -1.036 | -0.205
|  | 4.51 |  | 0.044 | -1.036 | -0.205
|  | 4.53 |  | 0.044 | -1.036 | -0.205
|  | 4.55 |  | 0.044 | -1.036 | -0.205
|  | 4.57 |  | 0.044 | -1.036 | -0.205
|  | 4.59 |  | 0.044 | -1.036 | -0.205
|  | 4.61 |  | 0.044 | -1.036 | -0.205
|  | 4.63 |  | 0.044 | -1.036 | -0.205
|  | 4.65 |  | 0.044 | -1.036 | -0.205
|  | 4.67 |  | 0.044 | -1.036 | -0.205
|  | 4.69 |  | 0.044 | -1.036 | -0.205
|  | 4.71 |  | 0.044 | -1.036 | -0.205
|  | 4.73 |  | 0.044 | -1.036 | -0.205
|  | 4.75 |  | 0.044 | -1.036 | -0.205
|  | 4.77 |  | 0.044 | -1.036 | -0.205
|  | 4.79 |  | 0.044 | -1.036 | -0.205
|  | 4.81 |  | 0.044 | -1.036 | -0.205
|  | 4.83 |  | 0.044 | -1.036 | -0.205
|  | 4.85 |  | 0.044 | -1.036 | -0.205
|  | 4.87 |  | 0.044 | -1.036 | -0.205
|  | 4.89 |  | 0.044 | -1.036 | -0.205
|  | 4.91 |  | 0.044 | -1.036 | -0.205
|  | 4.93 |  | 0.044 | -1.036 | -0.205
|  | 4.95 |  | 0.044 | -1.036 | -0.205
|  | 4.97 |  | 0.044 | -1.036 | -0.205
|  | 4.99 |  | 0.044 | -1.036 | -0.205
|  | 5.01 |  | 0.044 | -1.036 | -0.205
|  | 5.03 |  | 0.044 | -1.036 | -0.205
|  | 5.05 |  | 0.044 | -1.036 | -0.205
|  | 5.07 |  | 0.044 | -1.036 | -0.205
|  | 5.09 |  | 0.044 | -1.036 | -0.205
|  | 5.11 |  | 0.044 | -1.036 | -0.205
|  | 5.13 |  | 0.044 | -1.036 | -0.205
|  | 5.15 |  | 0.044 | -1.036 | -0.205
|  | 5.17 |  | 0.044 | -1.036 | -0.205
|  | 5.19 |  | 0.044 | -1.036 | -0.205
|  | 5.21 |  | 0.044 | -1.036 | -0.205
|  | 5.23 |  | 0.044 | -1.036 | -0.205
|  | 5.25 |  | 0.044 | -1.036 | -0.205
|  | 5.27 |  | 0.044 | -1.036 | -0.205
|  | 5.29 |  | 0.044 | -1.036 | -0.205
|  | 5.31 |  | 0.044 | -1.036 | -0.205
|  | 5.33 |  | 0.044 | -1.036 | -0.205
|  | 5.35 |  | 0.044 | -1.036 | -0.205
|  | 5.37 |  | 0.044 | -1.036 | -0.205
|  | 5.39 |  | 0.044 | -1.036 | -0.205
|  | 5.41 |  | 0.044 | -1.036 | -0.205
|  | 5.43 |  | 0.044 | -1.036 | -0.205
|  | 5.45 |  | 0.044 | -1.036 | -0.205
|  | 5.47 |  | 0.044 | -1.036 | -0.205
|  | 5.49 |  | 0.044 | -1.036 | -0.205
|  | 5.51 |  | 0.044 | -1.036 | -0.205
|  | 5.53 |  | 0.044 | -1.036 | -0.205
|  | 5.55 |  | 0.044 | -1.036 | -0.205
|  | 5.57 |  | 0.044 | -1.036 | -0.205
|  | 5.59 |  | 0.044 | -1.036 | -0.205
|  | 5.61 |  | 0.044 | -1.036 | -0.205
|  | 5.63 |  | 0.044 | -1.036 | -0.205
|  | 5.65 |  | 0.044 | -1.036 | -0.205
|  | 5.67 |  | 0.044 | -1.036 | -0.205
|  | 5.69 |  | 0.044 | -1.036 | -0.205
|  | 5.71 |  | 0.044 | -1.036 | -0.205
|  | 5.73 |  | 0.044 | -1.036 | -0.205
|  | 5.75 |  | 0.044 | -1.036 | -0.205
|  | 5.77 |  | 0.044 | -1.036 | -0.205
|  | 5.79 |  | 0.044 | -1.036 | -0.205
|  | 5.81 |  | 0.044 | -1.036 | -0.205
|  | 5.83 |  | 0.044 | -1.036 | -0.205
|  | 5.85 |  | 0.044 | -1.036 | -0.205
|  | 5.87 |  | 0.044 | -1.036 | -0.205
|  | 5.89 |  | 0.044 | -1.036 | -0.205
|  | 5.91 |  | 0.044 | -1.036 | -0.205
|  | 5.93 |  | 0.044 | -1.036 | -0.205
|  | 5.95 |  | 0.044 | -1.036 | -0.205
|  | 5.97 |  | 0.044 | -1.036 | -0.205
|  | 5.99 |  | 0.044 | -1.036 | -0.205
|  | 6.01 |  | 0.044 | -1.036 | -0.205
|  | 6.03 |  | 0.044 | -1.036 | -0.205
|  | 6.05 |  | 0.044 | -1.036 | -0.205
|  | 6.07 |  | 0.044 | -1.036 | -0.205
|  | 6.09 |  | 0.044 | -1.036 | -0.205
|  | 6.11 |  | 0.044 | -1.036 | -0.205
|  | 6.13 |  | 0.044 | -1.036 | -0.205
|  | 6.15 |  | 0.044 | -1.036 | -0.205
|  | 6.17 |  | 0.044 | -1.036 | -0.205
|  | 6.19 |  | 0.044 | -1.036 | -0.205
|  | 6.21 |  | 0.044 | -1.036 | -0.205
|  | 6.23 |  | 0.044 | -1.036 | -0.205
|  | 6.25 |  | 0.044 | -1.036 | -0.205
|  | 6.27 |  | 0.044 | -1.036 | -0.205
|  | 6.29 |  | 0.044 | -1.036 | -0.205
|  | 6.31 |  | 0.044 | -1.036 | -0.205
|  | 6.33 |  | 0.044 | -1.036 | -0.205
|  | 6.35 |  | 0.044 | -1.036 | -0.205
|  | 6.37 |  | 0.044 | -1.036 | -0.205
|  | 6.39 |  | 0.044 | -1.036 | -0.205
|  | 6.41 |  | 0.044 | -1.036 | -0.205
|  | 6.43 |  | 0.044 | -1.036 | -0.205
|  | 6.45 |  | 0.044 | -1.036 | -0.205
|  | 6.47 |  | 0.044 | -1.036 | -0.205
|  | 6.49 |  | 0.044 | -1.036 | -0.205
|  | 6.51 |  | 0.044 | -1.036 | -0.205
|  | 6.53 |  | 0.044 | -1.036 | -0.205
|  | 6.55 |  | 0.044 | -1.036 | -0.205
|  | 6.57 |  | 0.044 | -1.036 | -0.205
|  | 6.59 |  | 0.044 | -1.036 | -0.205
|  | 6.61 |  | 0.044 | -1.036 | -0.205
|  | 6.63 |  | 0.044 | -1.036 | -0.205
|  | 6.65 |  | 0.044 | -1.036 | -0.205
|  | 6.67 |  | 0.044 | -1.036 | -0.205
|  | 6.69 |  | 0.044 | -1.036 | -0.205
|  | 6.71 |  | 0.044 | -1.036 | -0.205
|  | 6.73 |  | 0.044 | -1.036 | -0.205
|  | 6.75 |  | 0.044 | -1.036 | -0.205
|  | 6.77 |  | 0.044 | -1.036 | -0.205
|  | 6.79 |  | 0.044 | -1.036 | -0.205
|  | 6.81 |  | 0.044 | -1.036 | -0.205
|  | 6.83 |  | 0.044 | -1.036 | -0.205
|  | 6.85 |  | 0.044 | -1.036 | -0.205
|  | 6.87 |  | 0.044 | -1.036 | -0.205
|  | 6.89 |  | 0.044 | -1.036 | -0.205
|  | 6.91 |  | 0.044 | -1.036 | -0.205
|  | 6.93 |  | 0.044 | -1.036 | -0.205
|  | 6.95 |  | 0.044 | -1.036 | -0.205
|  | 6.97 |  | 0.044 | -1.036 | -0.205
|  | 6.99 |  | 0.044 | -1.036 | -0.205
|  | 7.01 |  | 0.044 | -1.036 | -0.205
|  | 7.03 |  | 0.044 | -1.036 | -0.205
|  | 7.05 |  | 0.044 | -1.036 | -0.205
|  | 7.07 |  | 0.044 | -1.036 | -0.205
|  | 7.09 |  | 0.044 | -1.036 | -0.205
|  | 7.11 |  | 0.044 | -1.036 | -0.205
|  | 7.13 |  | 0.044 | -1.036 | -0.205
|  | 7.15 |  | 0.044 | -1.036 | -0.205
|  | 7.17 |  | 0.044 | -1.036 | -0.205
|  | 7.19 |  | 0.044 | -1.036 | -0.205
|  | 7.21 |  | 0.044 | -1.036 | -0.205
|  | 7.23 |  | 0.044 | -1.036 | -0.205
|  | 7.25 |  | 0.044 | -1.036 | -0.205
|  | 7.27 |  | 0.044 | -1.036 | -0.205
|  | 7.29 |  | 0.044 | -1.036 | -0.205
|  | 7.31 |  | 0.044 | -1.036 | -0.205
|  | 7.33 |  | 0.044 | -1.036 | -0.205
|  | 7.35 |  | 0.044 | -1.036 | -0.205
|  | 7.37 |  | 0.044 | -1.036 | -0.205
|  | 7.39 |  | 0.044 | -1.036 | -0.205
|  | 7.41 |  | 0.044 | -1.036 | -0.205
|  | 7.43 |  | 0.044 | -1.036 | -0.205
|  | 7.45 |  | 0.044 | -1.036 | -0.205
|  | 7.47 |  | 0.044 | -1.036 | -0.205
|  | 7.49 |  | 0.044 | -1.036 | -0.205
|  | 7.51 |  | 0.044 | -1.036 | -0.205
|  | 7.53 |  | 0.044 | -1.036 | -0.205
|  | 7.55 |  | 0.044 | -1.036 | -0.205
|  | 7.57 |  | 0.044 | -1.036 | -0.205
|  | 7.59 |  | 0.044 | -1.036 | -0.205
|  | 7.61 |  | 0.044 | -1.036 | -0.205
|  | 7.63 |  | 0.044 | -1.036 | -0.205
|  | 7.65 |  | 0.044 | -1.036 | -0.205
|  | 7.67 |  | 0.044 | -1.036 | -0.205
|  | 7.69 |  | 0.044 | -1.036 | -0.205
|  | 7.71 |  | 0.044 | -1.036 | -0.205
|  | 7.73 |  | 0.044 | -1.036 | -0.205
|  | 7.75 |  | 0.044 | -1.036 | -0.205
|  | 7.77 |  | 0.044 | -1.036 | -0.205
|  | 7.79 |  | 0.044 | -1.036 | -0.205
|  | 7.81 |  | 0.044 | -1.036 | -0.205
|  | 7.83 |  | 0.044 | -1.036 | -0.205
|  | 7.85 |  | 0.044 | -1.036 | -0.205
|  | 7.87 |  | 0.044 | -1.036 | -0.205
|  | 7.89 |  | 0.044 | -1.036 | -0.205
|  | 7.91 |  | 0.044 | -1.036 | -0.205
|  | 7.93 |  | 0.044 | -1.036 | -0.205
|  | 7.95 |  | 0.044 | -1.036 | -0.205
|  | 7.97 |  | 0.044 | -1.036 | -0.205
|  | 7.99 |  | 0.044 | -1.036 | -0.205
|  | 8.01 |  | 0.044 | -1.036 | -0.205
|  | 8.03 |  | 0.044 | -1.036 | -0.205
|  | 8.05 |  | 0.044 | -1.036 | -0.205
|  | 8.07 |  | 0.044 | -1.036 | -0.205
|  | 8.09 |  | 0.044 | -1.036 | -0.205
|  | 8.11 |  | 0.044 | -1.036 | -0.205
|  | 8.13 |  | 0.044 | -1.036 | -0.205
|  | 8.15 |  | 0.044 | -1.036 | -0.205
|  | 8.17 |  | 0.044 | -1.036 | -0.205
|  | 8.19 |  | 0.044 | -1.036 | -0.205
|  | 8.21 |  | 0.044 | -1.036 | -0.205
|  | 8.23 |  | 0.044 | -1.036 | -0.205
|  | 8.25 |  | 0.044 | -1.036 | -0.205
|  | 8.27 |  | 0.044 | -1.036 | -0.205
|  | 8.29 |  | 0.044 | -1.036 | -0.205
|  | 8.31 |  | 0.044 | -1.036 | -0.205
|  | 8.33 |  | 0.044 | -1.036 | -0.205
|  | 8.35 |  | 0.044 | -1.036 | -0.205
|  | 8.37 |  | 0.044 | -1.036 | -0.205
|  | 8.39 |  | 0.044 | -1.036 | -0.205
|  | 8.41 |  | 0.044 | -1.036 | -0.205
|  | 8.43 |  | 0.044 | -1.036 | -0.205
|  | 8.45 |  | 0.044 | -1.036 | -0.205
|  | 8.47 |  | 0.044 | -1.036 | -0.205
|  | 8.49 |  | 0.044 | -1.036 | -0.205
|  | 8.51 |  | 0.044 | -1.036 | -0.205
|  | 8.53 |  | 0.044 | -1.036 | -0.205
|  | 8.55 |  | 0.044 | -1.036 | -0.205
|  | 8.57 |  | 0.044 | -1.036 | -0.205
|  | 8.59 |  | 0.044 | -1.036 | -0.205
|  | 8.61 |  | 0.044 | -1.036 | -0.205
|  | 8.63 |  | 0.044 | -1.036 | -0.205
|  | 8.65 |  | 0.044 | -1.036 | -0.205
|  | 8.67 |  | 0.044 | -1.036 | -0.205
|  | 8.69 |  | 0.044 | -1.036 | -0.205
|  | 8.71 |  | 0.044 | -1.036 | -0.205
|  | 8.73 |  | 0.044 | -1.036 | -0.205
|  | 8.75 |  | 0.044 | -1.036 | -0.205
|  | 8.77 |  | 0.044 | -1.036 | -0.205
|  | 8.79 |  | 0.044 | -1.036 | -0.205
|  | 8.81 |  | 0.044 | -1.036 | -0.205
|  | 8.83 |  | 0.044 | -1.036 | -0.205
|  | 8.85 |  | 0.044 | -1.036 | -0.205
|  | 8.87 |  | 0.044 | -1.036 | -0.205
|  | 8.89 |  | 0.044 | -1.036 | -0.205
|  | 8.91 |  | 0.044 | -1.036 | -0.205
|  | 8.93 |  | 0.044 | -1.036 | -0.205
|  | 8.95 |  | 0.044 | -1.036 | -0.205
|  | 8.97 |  | 0.044 | -1.036 | -0.205
|  | 8.99 |  | 0.044 | -1.036 | -0.205
|  | 9.01 |  | 0.044 | -1.036 | -0.205
|  | 9.03 |  | 0.044 | -1.036 | -0.205
|  | 9.05 |  | 0.044 | -1.036 | -0.205
|  | 9.07 |  | 0.044 | -1.036 | -0.205
|  | 9.09 |  | 0.044 | -1.036 | -0.205
|  | 9.11 |  | 0.044 | -1.036 | -0.205
|  | 9.13 |  | 0.044 | -1.036 | -0.205
|  | 9.15 |  | 0.044 | -1.036 | -0.205
|  | 9.17 |  | 0.044 | -1.036 | -0.205
|  | 9.19 |  | 0.044 | -1.036 | -0.205
|  | 9.21 |  | 0.044 | -1.036 | -0.205
|  | 9.23 |  | 0.044 | -1.036 | -0.205
|  | 9.25 |  | 0.044 | -1.036 | -0.205
|  | 9.27 |  | 0.044 | -1.036 | -0.205
|  | 9.29 |  | 0.044 | -1.036 | -0.205
|  | 9.31 |  | 0.044 | -1.036 | -0.205
|  | 9.33 |  | 0.044 | -1.036 | -0.205
|  | 9.35 |  | 0.044 | -1.036 | -0.205
|  | 9.37 |  | 0.044 | -1.036 | -0.205
|  | 9.39 |  | 0.044 | -1.036 | -0.205
|  | 9.41 |  | 0.044 | -1.036 | -0.205
|  | 9.43 |  | 0.044 | -1.036 | -0.205
|  | 9.45 |  | 0.044 | -1.036 | -0.205
|  | 9.47 |  | 0.044 | -1.036 | -0.205
|  | 9.49 |  | 0.044 | -1.036 | -0.205
|  | 9.51 |  | 0.044 | -1.036 | -0.205
|  | 9.53 |  | 0.044 | -1.036 | -0.205
|  | 9.55 |  | 0.044 | -1.036 | -0.205
|  | 9.57 |  | 0.044 | -1.036 | -0.205
|  | 9.59 |  | 0.044 | -1.036 | -0.205
|  | 9.61 |  | 0.044 | -1.036 | -0.205
|  | 9.63 |  | 0.044 | -1.036 | -0.205
|  | 9.65 |  | 0.044 | -1.036 | -0.205
|  | 9.67 |  | 0.044 | -1.036 | -0.205
|  | 9.69 |  | 0.044 | -1.036 | -0.205
|  | 9.71 |  | 0.044 | -1.036 | -0.205
|  | 9.73 |  | 0.044 | -1.036 | -0.205
|  | 9.75 |  | 0.044 | -1.036 | -0.205
|  | 9.77 |  | 0.044 | -1.036 | -0.205
|  | 9.79 |  | 0.044 | -1.036 | -0.205
|  | 9.81 |  | 0.044 | -1.036 | -0.205
|  | 9.83 |  | 0.044 | -1.036 | -0.205
|  | 9.85 |  | 0.044 | -1.036 | -0.205
|  | 9.87 |  | 0.044 | -1.036 | -0.205
|  | 9.89 |  | 0.044 | -1.036 | -0.205
|  | 9.91 |  | 0.044 | -1.036 | -0.205
|  | 9.93 |  | 0.044 | -1.036 | -0.205
|  | 9.95 |  | 0.044 | -1.036 | -0.205
|  | 9.97 |  | 0.044 | -1.036 | -0.205
|  | 9.99 |  | 0.044 | -1.036 | -0.205
|  | 10 |  | 0.044 | -1.036 | -0.205
|  | 10.01 |  | 0.044 | -1.036 | -0.205
174271 | TRF_4-7 | 0 |  | 0.957 | -23.777 | 0.874
|  | 0.01 |  | 0.957 | -23.777 | 0.874
|  | 0.03 |  | 0.957 | -23.776 | 0.874
|  | 0.05 |  | 0.957 | -23.776 | 0.875
|  | 0.07 |  | 0.957 | -23.776 | 0.875
|  | 0.09 |  | 0.957 | -23.776 | 0.875
|  | 0.11 |  | 0.957 | -23.776 | 0.875
|  | 0.13 |  | 0.957 | -23.776 | 0.875
|  | 0.15 |  | 0.957 | -23.776 | 0.875
|  | 0.17 |  | 0.957 | -23.776 | 0.875
|  | 0.19 |  | 0.957 | -23.776 | 0.875
|  | 0.21 |  | 0.957 | -23.776 | 0.875
|  | 0.23 |  | 0.957 | -23.776 | 0.875
|  | 0.25 |  | 0.957 | -23.776 | 0.875
|  | 0.27 |  | 0.957 | -23.776 | 0.875
|  | 0.29 |  | 0.957 | -23.776 | 0.875
|  | 0.31 |  | 0.957 | -23.776 | 0.875
|  | 0.33 |  | 0.957 | -23.776 | 0.875
|  | 0.35 |  | 0.957 | -23.776 | 0.875
|  | 0.37 |  | 0.957 | -23.776 | 0.875
|  | 0.39 |  | 0.957 | -23.776 | 0.875
|  | 0.41 |  | 0.957 | -23.776 | 0.875
|  | 0.43 |  | 0.957 | -23.776 | 0.875
|  | 0.45 |  | 0.957 | -23.776 | 0.875
|  | 0.47 |  | 0.957 | -23.776 | 0.875
|  | 0.49 |  | 0.957 | -23.776 | 0.875
|  | 0.51 |  | 0.957 | -23.776 | 0.875
|  | 0.53 |  | 0.957 | -23.776 | 0.875
|  | 0.55 |  | 0.957 | -23.776 | 0.875
|  | 0.57 |  | 0.957 | -23.776 | 0.875
|  | 0.59 |  | 0.957 | -23.776 | 0.875
|  | 0.61 |  | 0.957 | -23.776 | 0.875
|  | 0.63 |  | 0.957 | -23.776 | 0.875
|  | 0.65 |  | 0.957 | -23.776 | 0.875
|  | 0.67 |  | 0.957 | -23.776 | 0.875
|  | 0.69 |  | 0.957 | -23.776 | 0.875
|  | 0.71 |  | 0.957 | -23.776 | 0.875
|  | 0.73 |  | 0.957 | -23.776 | 0.875
|  | 0.75 |  | 0.957 | -23.776 | 0.875
|  | 0.77 |  | 0.957 | -23.776 | 0.875
|  | 0.79 |  | 0.957 | -23.776 | 0.875
|  | 0.81 |  | 0.957 | -23.776 | 0.875
|  | 0.83 |  | 0.957 | -23.776 | 0.875
|  | 0.85 |  | 0.957 | -23.776 | 0.875
|  | 0.87 |  | 0.957 | -23.776 | 0.875
|  | 0.89 |  | 0.957 | -23.776 | 0.875
|  | 0.91 |  | 0.957 | -23.776 | 0.875
|  | 0.93 |  | 0.957 | -23.776 | 0.875
|  | 0.95 |  | 0.957 | -23.776 | 0.875
|  | 0.97 |  | 0.957 | -23.776 | 0.875
|  | 0.99 |  | 0.957 | -23.776 | 0.875
|  | 1.01 |  | 0.957 | -23.776 | 0.875
|  | 1.03 |  | 0.957 | -23.776 | 0.875
|  | 1.05 |  | 0.957 | -23.776 | 0.875
|  | 1.07 |  | 0.957 | -23.776 | 0.875
|  | 1.09 |  | 0.957 | -23.776 | 0.875
|  | 1.11 |  | 0.957 | -23.776 | 0.875
|  | 1.13 |  | 0.957 | -23.776 | 0.875
|  | 1.15 |  | 0.957 | -23.776 | 0.875
|  | 1.17 |  | 0.957 | -23.776 | 0.875
|  | 1.19 |  | 0.957 | -23.776 | 0.875
|  | 1.21 |  | 0.957 | -23.776 | 0.875
|  | 1.23 |  | 0.957 | -23.776 | 0.875
|  | 1.25 |  | 0.957 | -23.776 | 0.875
|  | 1.27 |  | 0.957 | -23.776 | 0.875
|  | 1.29 |  | 0.957 | -23.776 | 0.875
|  | 1.31 |  | 0.957 | -23.776 | 0.875
|  | 1.33 |  | 0.957 | -23.776 | 0.875
|  | 1.35 |  | 0.957 | -23.776 | 0.875
|  | 1.37 |  | 0.957 | -23.776 | 0.875
|  | 1.39 |  | 0.957 | -23.776 | 0.875
|  | 1.41 |  | 0.957 | -23.776 | 0.875
|  | 1.43 |  | 0.957 | -23.776 | 0.875
|  | 1.45 |  | 0.957 | -23.776 | 0.875
|  | 1.47 |  | 0.957 | -23.776 | 0.875
|  | 1.49 |  | 0.957 | -23.776 | 0.875
|  | 1.51 |  | 0.957 | -23.776 | 0.875
|  | 1.53 |  | 0.957 | -23.776 | 0.875
|  | 1.55 |  | 0.957 | -23.776 | 0.875
|  | 1.57 |  | 0.957 | -23.776 | 0.875
|  | 1.59 |  | 0.957 | -23.776 | 0.875
|  | 1.61 |  | 0.957 | -23.776 | 0.875
|  | 1.63 |  | 0.957 | -23.776 | 0.875
|  | 1.65 |  | 0.957 | -23.776 | 0.875
|  | 1.67 |  | 0.957 | -23.776 | 0.875
|  | 1.69 |  | 0.957 | -23.776 | 0.875
|  | 1.71 |  | 0.957 | -23.776 | 0.875
|  | 1.73 |  | 0.957 | -23.776 | 0.875
|  | 1.75 |  | 0.957 | -23.776 | 0.875
|  | 1.77 |  | 0.957 | -23.776 | 0.875
|  | 1.79 |  | 0.957 | -23.776 | 0.875
|  | 1.81 |  | 0.957 | -23.776 | 0.875
|  | 1.83 |  | 0.957 | -23.776 | 0.875
|  | 1.85 |  | 0.957 | -23.776 | 0.875
|  | 1.87 |  | 0.957 | -23.776 | 0.875
|  | 1.89 |  | 0.957 | -23.776 | 0.875
|  | 1.91 |  | 0.957 | -23.776 | 0.875
|  | 1.93 |  | 0.957 | -23.776 | 0.875
|  | 1.95 |  | 0.957 | -23.776 | 0.875
|  | 1.97 |  | 0.957 | -23.776 | 0.875
|  | 1.99 |  | 0.957 | -23.776 | 0.875
|  | 2.01 |  | 0.957 | -23.776 | 0.875
|  | 2.03 |  | 0.957 | -23.776 | 0.875
|  | 2.05 |  | 0.957 | -23.776 | 0.875
|  | 2.07 |  | 0.957 | -23.776 | 0.875
|  | 2.09 |  | 0.957 | -23.776 | 0.875
|  | 2.11 |  | 0.957 | -23.776 | 0.875
|  | 2.13 |  | 0.957 | -23.776 | 0.875
|  | 2.15 |  | 0.957 | -23.776 | 0.875
|  | 2.17 |  | 0.957 | -23.776 | 0.875
|  | 2.19 |  | 0.957 | -23.776 | 0.875
|  | 2.21 |  | 0.957 | -23.776 | 0.875
|  | 2.23 |  | 0.957 | -23.776 | 0.875
|  | 2.25 |  | 0.957 | -23.776 | 0.875
|  | 2.27 |  | 0.957 | -23.776 | 0.875
|  | 2.29 |  | 0.957 | -23.776 | 0.875
|  | 2.31 |  | 0.957 | -23.776 | 0.875
|  | 2.33 |  | 0.957 | -23.776 | 0.875
|  | 2.35 |  | 0.957 | -23.776 | 0.875
|  | 2.37 |  | 0.957 | -23.776 | 0.875
|  | 2.39 |  | 0.957 | -23.776 | 0.875
|  | 2.41 |  | 0.957 | -23.776 | 0.875
|  | 2.43 |  | 0.957 | -23.776 | 0.875
|  | 2.45 |  | 0.957 | -23.776 | 0.875
|  | 2.47 |  | 0.957 | -23.776 | 0.875
|  | 2.49 |  | 0.957 | -23.776 | 0.875
|  | 2.51 |  | 0.957 | -23.776 | 0.875
|  | 2.53 |  | 0.957 | -23.776 | 0.875
|  | 2.55 |  | 0.957 | -23.776 | 0.875
|  | 2.57 |  | 0.957 | -23.776 | 0.875
|  | 2.59 |  | 0.957 | -23.776 | 0.875
|  | 2.61 |  | 0.957 | -23.776 | 0.875
|  | 2.63 |  | 0.957 | -23.776 | 0.875
|  | 2.65 |  | 0.957 | -23.776 | 0.875
|  | 2.67 |  | 0.957 | -23.776 | 0.875
|  | 2.69 |  | 0.957 | -23.776 | 0.875
|  | 2.71 |  | 0.957 | -23.776 | 0.875
|  | 2.73 |  | 0.957 | -23.776 | 0.875
|  | 2.75 |  | 0.957 | -23.776 | 0.875
|  | 2.77 |  | 0.957 | -23.776 | 0.875
|  | 2.79 |  | 0.957 | -23.776 | 0.875
|  | 2.81 |  | 0.957 | -23.776 | 0.875
|  | 2.83 |  | 0.957 | -23.776 | 0.875
|  | 2.85 |  | 0.957 | -23.776 | 0.875
|  | 2.87 |  | 0.957 | -23.776 | 0.875
|  | 2.89 |  | 0.957 | -23.776 | 0.875
|  | 2.91 |  | 0.957 | -23.776 | 0.875
|  | 2.93 |  | 0.957 | -23.776 | 0.875
|  | 2.95 |  | 0.957 | -23.776 | 0.875
|  | 2.97 |  | 0.957 | -23.776 | 0.875
|  | 2.99 |  | 0.957 | -23.776 | 0.875
|  | 3.01 |  | 0.957 | -23.776 | 0.875
|  | 3.03 |  | 0.957 | -23.776 | 0.875
|  | 3.05 |  | 0.957 | -23.776 | 0.875
|  | 3.07 |  | 0.957 | -23.776 | 0.875
|  | 3.09 |  | 0.957 | -23.776 | 0.875
|  | 3.11 |  | 0.957 | -23.776 | 0.875
|  | 3.13 |  | 0.957 | -23.776 | 0.875
|  | 3.15 |  | 0.957 | -23.776 | 0.875
|  | 3.17 |  | 0.957 | -23.776 | 0.875
|  | 3.19 |  | 0.957 | -23.776 | 0.875
|  | 3.21 |  | 0.957 | -23.776 | 0.875
|  | 3.23 |  | 0.957 | -23.776 | 0.875
|  | 3.25 |  | 0.957 | -23.776 | 0.875
|  | 3.27 |  | 0.957 | -23.776 | 0.875
|  | 3.29 |  | 0.957 | -23.776 | 0.875
|  | 3.31 |  | 0.957 | -23.776 | 0.875
|  | 3.33 |  | 0.957 | -23.776 | 0.875
|  | 3.35 |  | 0.957 | -23.776 | 0.875
|  | 3.37 |  | 0.957 | -23.776 | 0.875
|  | 3.39 |  | 0.957 | -23.776 | 0.875
|  | 3.41 |  | 0.957 | -23.776 | 0.875
|  | 3.43 |  | 0.957 | -23.776 | 0.875
|  | 3.45 |  | 0.957 | -23.776 | 0.875
|  | 3.47 |  | 0.957 | -23.776 | 0.875
|  | 3.49 |  | 0.957 | -23.776 | 0.875
|  | 3.51 |  | 0.957 | -23.776 | 0.875
|  | 3.53 |  | 0.957 | -23.776 | 0.875
|  | 3.55 |  | 0.957 | -23.776 | 0.875
|  | 3.57 |  | 0.957 | -23.776 | 0.875
|  | 3.59 |  | 0.957 | -23.776 | 0.875
|  | 3.61 |  | 0.957 | -23.776 | 0.875
|  | 3.63 |  | 0.957 | -23.776 | 0.875
|  | 3.65 |  | 0.957 | -23.776 | 0.875
|  | 3.67 |  | 0.957 | -23.776 | 0.875
|  | 3.69 |  | 0.957 | -23.776 | 0.875
|  | 3.71 |  | 0.957 | -23.776 | 0.875
|  | 3.73 |  | 0.957 | -23.776 | 0.875
|  | 3.75 |  | 0.957 | -23.776 | 0.875
|  | 3.77 |  | 0.957 | -23.776 | 0.875
|  | 3.79 |  | 0.957 | -23.776 | 0.875
|  | 3.81 |  | 0.957 | -23.776 | 0.875
|  | 3.83 |  | 0.957 | -23.776 | 0.875
|  | 3.85 |  | 0.957 | -23.776 | 0.875
|  | 3.87 |  | 0.957 | -23.776 | 0.875
|  | 3.89 |  | 0.957 | -23.776 | 0.875
|  | 3.91 |  | 0.957 | -23.776 | 0.875
|  | 3.93 |  | 0.957 | -23.776 | 0.875
|  | 3.95 |  | 0.957 | -23.776 | 0.875
|  | 3.97 |  | 0.957 | -23.776 | 0.875
|  | 3.99 |  | 0.957 | -23.776 | 0.875
|  | 4.01 |  | 0.957 | -23.776 | 0.875
|  | 4.03 |  | 0.957 | -23.776 | 0.875
|  | 4.05 |  | 0.957 | -23.776 | 0.875
|  | 4.07 |  | 0.957 | -23.776 | 0.875
|  | 4.09 |  | 0.957 | -23.776 | 0.875
|  | 4.11 |  | 0.957 | -23.776 | 0.875
|  | 4.13 |  | 0.957 | -23.776 | 0.875
|  | 4.15 |  | 0.957 | -23.776 | 0.875
|  | 4.17 |  | 0.957 | -23.776 | 0.875
|  | 4.19 |  | 0.957 | -23.776 | 0.875
|  | 4.21 |  | 0.957 | -23.776 | 0.875
|  | 4.23 |  | 0.957 | -23.776 | 0.875
|  | 4.25 |  | 0.957 | -23.776 | 0.875
|  | 4.27 |  | 0.957 | -23.776 | 0.875
|  | 4.29 |  | 0.957 | -23.776 | 0.875
|  | 4.31 |  | 0.957 | -23.776 | 0.875
|  | 4.33 |  | 0.957 | -23.776 | 0.875
|  | 4.35 |  | 0.957 | -23.776 | 0.875
|  | 4.37 |  | 0.957 | -23.776 | 0.875
|  | 4.39 |  | 0.957 | -23.776 | 0.875
|  | 4.41 |  | 0.957 | -23.776 | 0.875
|  | 4.43 |  | 0.957 | -23.776 | 0.875
|  | 4.45 |  | 0.957 | -23.776 | 0.875
|  | 4.47 |  | 0.957 | -23.776 | 0.875
|  | 4.49 |  | 0.957 | -23.776 | 0.875
|  | 4.51 |  | 0.957 | -23.776 | 0.875
|  | 4.53 |  | 0.957 | -23.776 | 0.875
|  | 4.55 |  | 0.957 | -23.776 | 0.875
|  | 4.57 |  | 0.957 | -23.776 | 0.875
|  | 4.59 |  | 0.957 | -23.776 | 0.875
|  | 4.61 |  | 0.957 | -23.776 | 0.875
|  | 4.63 |  | 0.957 | -23.776 | 0.875
|  | 4.65 |  | 0.957 | -23.776 | 0.875
|  | 4.67 |  | 0.957 | -23.776 | 0.875
|  | 4.69 |  | 0.957 | -23.776 | 0.875
|  | 4.71 |  | 0.957 | -23.776 | 0.875
|  | 4.73 |  | 0.957 | -23.776 | 0.875
|  | 4.75 |  | 0.957 | -23.776 | 0.875
|  | 4.77 |  | 0.957 | -23.776 | 0.875
|  | 4.79 |  | 0.957 | -23.776 | 0.875
|  | 4.81 |  | 0.957 | -23.776 | 0.875
|  | 4.83 |  | 0.957 | -23.776 | 0.875
|  | 4.85 |  | 0.957 | -23.776 | 0.875
|  | 4.87 |  | 0.957 | -23.776 | 0.875
|  | 4.89 |  | 0.957 | -23.776 | 0.875
|  | 4.91 |  | 0.957 | -23.776 | 0.875
|  | 4.93 |  | 0.957 | -23.776 | 0.875
|  | 4.95 |  | 0.957 | -23.776 | 0.875
|  | 4.97 |  | 0.957 | -23.776 | 0.875
|  | 4.99 |  | 0.957 | -23.776 | 0.875
|  | 5.01 |  | 0.957 | -23.776 | 0.875
|  | 5.03 |  | 0.957 | -23.776 | 0.875
|  | 5.05 |  | 0.957 | -23.776 | 0.875
|  | 5.07 |  | 0.957 | -23.776 | 0.875
|  | 5.09 |  | 0.957 | -23.776 | 0.875
|  | 5.11 |  | 0.957 | -23.776 | 0.875
|  | 5.13 |  | 0.957 | -23.776 | 0.875
|  | 5.15 |  | 0.957 | -23.776 | 0.875
|  | 5.17 |  | 0.957 | -23.776 | 0.875
|  | 5.19 |  | 0.957 | -23.776 | 0.875
|  | 5.21 |  | 0.957 | -23.776 | 0.875
|  | 5.23 |  | 0.957 | -23.776 | 0.875
|  | 5.25 |  | 0.957 | -23.776 | 0.875
|  | 5.27 |  | 0.957 | -23.776 | 0.875
|  | 5.29 |  | 0.957 | -23.776 | 0.875
|  | 5.31 |  | 0.957 | -23.776 | 0.875
|  | 5.33 |  | 0.957 | -23.776 | 0.875
|  | 5.35 |  | 0.957 | -23.776 | 0.875
|  | 5.37 |  | 0.957 | -23.776 | 0.875
|  | 5.39 |  | 0.957 | -23.776 | 0.875
|  | 5.41 |  | 0.957 | -23.776 | 0.875
|  | 5.43 |  | 0.957 | -23.776 | 0.875
|  | 5.45 |  | 0.957 | -23.776 | 0.875
|  | 5.47 |  | 0.957 | -23.776 | 0.875
|  | 5.49 |  | 0.957 | -23.776 | 0.875
|  | 5.51 |  | 0.957 | -23.776 | 0.875
|  | 5.53 |  | 0.957 | -23.776 | 0.875
|  | 5.55 |  | 0.957 | -23.776 | 0.875
|  | 5.57 |  | 0.957 | -23.776 | 0.875
|  | 5.59 |  | 0.957 | -23.776 | 0.875
|  | 5.61 |  | 0.957 | -23.776 | 0.875
|  | 5.63 |  | 0.957 | -23.776 | 0.875
|  | 5.65 |  | 0.957 | -23.776 | 0.875
|  | 5.67 |  | 0.957 | -23.776 | 0.875
|  | 5.69 |  | 0.957 | -23.776 | 0.875
|  | 5.71 |  | 0.957 | -23.776 | 0.875
|  | 5.73 |  | 0.957 | -23.776 | 0.875
|  | 5.75 |  | 0.957 | -23.776 | 0.875
|  | 5.77 |  | 0.957 | -23.776 | 0.875
|  | 5.79 |  | 0.957 | -23.776 | 0.875
|  | 5.81 |  | 0.957 | -23.776 | 0.875
|  | 5.83 |  | 0.957 | -23.776 | 0.875
|  | 5.85 |  | 0.957 | -23.776 | 0.875
|  | 5.87 |  | 0.957 | -23.776 | 0.875
|  | 5.89 |  | 0.957 | -23.776 | 0.875
|  | 5.91 |  | 0.957 | -23.776 | 0.875
|  | 5.93 |  | 0.957 | -23.776 | 0.875
|  | 5.95 |  | 0.957 | -23.776 | 0.875
|  | 5.97 |  | 0.957 | -23.776 | 0.875
|  | 5.99 |  | 0.957 | -23.776 | 0.875
|  | 6.01 |  | 0.957 | -23.776 | 0.875
|  | 6.03 |  | 0.957 | -23.776 | 0.875
|  | 6.05 |  | 0.957 | -23.776 | 0.875
|  | 6.07 |  | 0.957 | -23.776 | 0.875
|  | 6.09 |  | 0.957 | -23.776 | 0.875
|  | 6.11 |  | 0.957 | -23.776 | 0.875
|  | 6.13 |  | 0.957 | -23.776 | 0.875
|  | 6.15 |  | 0.957 | -23.776 | 0.875
|  | 6.17 |  | 0.957 | -23.776 | 0.875
|  | 6.19 |  | 0.957 | -23.776 | 0.875
|  | 6.21 |  | 0.957 | -23.776 | 0.875
|  | 6.23 |  | 0.957 | -23.776 | 0.875
|  | 6.25 |  | 0.957 | -23.776 | 0.875
|  | 6.27 |  | 0.957 | -23.776 | 0.875
|  | 6.29 |  | 0.957 | -23.776 | 0.875
|  | 6.31 |  | 0.957 | -23.776 | 0.875
|  | 6.33 |  | 0.957 | -23.776 | 0.875
|  | 6.35 |  | 0.957 | -23.776 | 0.875
|  | 6.37 |  | 0.957 | -23.776 | 0.875
|  | 6.39 |  | 0.957 | -23.776 | 0.875
|  | 6.41 |  | 0.957 | -23.776 | 0.875
|  | 6.43 |  | 0.957 | -23.776 | 0.875
|  | 6.45 |  | 0.957 | -23.776 | 0.875
|  | 6.47 |  | 0.957 | -23.776 | 0.875
|  | 6.49 |  | 0.957 | -23.776 | 0.875
|  | 6.51 |  | 0.957 | -23.776 | 0.875
|  | 6.53 |  | 0.957 | -23.776 | 0.875
|  | 6.55 |  | 0.957 | -23.776 | 0.875
|  | 6.57 |  | 0.957 | -23.776 | 0.875
|  | 6.59 |  | 0.957 | -23.776 | 0.875
|  | 6.61 |  | 0.957 | -23.776 | 0.875
|  | 6.63 |  | 0.957 | -23.776 | 0.875
|  | 6.65 |  | 0.957 | -23.776 | 0.875
|  | 6.67 |  | 0.957 | -23.776 | 0.875
|  | 6.69 |  | 0.957 | -23.776 | 0.875
|  | 6.71 |  | 0.957 | -23.776 | 0.875
|  | 6.73 |  | 0.957 | -23.776 | 0.875
|  | 6.75 |  | 0.957 | -23.776 | 0.875
|  | 6.77 |  | 0.957 | -23.776 | 0.875
|  | 6.79 |  | 0.957 | -23.776 | 0.875
|  | 6.81 |  | 0.957 | -23.776 | 0.875
|  | 6.83 |  | 0.957 | -23.776 | 0.875
|  | 6.85 |  | 0.957 | -23.776 | 0.875
|  | 6.87 |  | 0.957 | -23.776 | 0.875
|  | 6.89 |  | 0.957 | -23.776 | 0.875
|  | 6.91 |  | 0.957 | -23.776 | 0.875
|  | 6.93 |  | 0.957 | -23.776 | 0.875
|  | 6.95 |  | 0.957 | -23.776 | 0.875
|  | 6.97 |  | 0.957 | -23.776 | 0.875
|  | 6.99 |  | 0.957 | -23.776 | 0.875
|  | 7.01 |  | 0.957 | -23.776 | 0.875
|  | 7.03 |  | 0.957 | -23.776 | 0.875
|  | 7.05 |  | 0.957 | -23.776 | 0.875
|  | 7.07 |  | 0.957 | -23.776 | 0.875
|  | 7.09 |  | 0.957 | -23.776 | 0.875
|  | 7.11 |  | 0.957 | -23.776 | 0.875
|  | 7.13 |  | 0.957 | -23.776 | 0.875
|  | 7.15 |  | 0.957 | -23.776 | 0.875
|  | 7.17 |  | 0.957 | -23.776 | 0.875
|  | 7.19 |  | 0.957 | -23.776 | 0.875
|  | 7.21 |  | 0.957 | -23.776 | 0.875
|  | 7.23 |  | 0.957 | -23.776 | 0.875
|  | 7.25 |  | 0.957 | -23.776 | 0.875
|  | 7.27 |  | 0.957 | -23.776 | 0.875
|  | 7.29 |  | 0.957 | -23.776 | 0.875
|  | 7.31 |  | 0.957 | -23.776 | 0.875
|  | 7.33 |  | 0.957 | -23.776 | 0.875
|  | 7.35 |  | 0.957 | -23.776 | 0.875
|  | 7.37 |  | 0.957 | -23.776 | 0.875
|  | 7.39 |  | 0.957 | -23.776 | 0.875
|  | 7.41 |  | 0.957 | -23.776 | 0.875
|  | 7.43 |  | 0.957 | -23.776 | 0.875
|  | 7.45 |  | 0.957 | -23.776 | 0.875
|  | 7.47 |  | 0.957 | -23.776 | 0.875
|  | 7.49 |  | 0.957 | -23.776 | 0.875
|  | 7.51 |  | 0.957 | -23.776 | 0.875
|  | 7.53 |  | 0.957 | -23.776 | 0.875
|  | 7.55 |  | 0.957 | -23.776 | 0.875
|  | 7.57 |  | 0.957 | -23.776 | 0.875
|  | 7.59 |  | 0.957 | -23.776 | 0.875
|  | 7.61 |  | 0.957 | -23.776 | 0.875
|  | 7.63 |  | 0.957 | -23.776 | 0.875
|  | 7.65 |  | 0.957 | -23.776 | 0.875
|  | 7.67 |  | 0.957 | -23.776 | 0.875
|  | 7.69 |  | 0.957 | -23.776 | 0.875
|  | 7.71 |  | 0.957 | -23.776 | 0.875
|  | 7.73 |  | 0.957 | -23.776 | 0.875
|  | 7.75 |  | 0.957 | -23.776 | 0.875
|  | 7.77 |  | 0.957 | -23.776 | 0.875
|  | 7.79 |  | 0.957 | -23.776 | 0.875
|  | 7.81 |  | 0.957 | -23.776 | 0.875
|  | 7.83 |  | 0.957 | -23.776 | 0.875
|  | 7.85 |  | 0.957 | -23.776 | 0.875
|  | 7.87 |  | 0.957 | -23.776 | 0.875
|  | 7.89 |  | 0.957 | -23.776 | 0.875
|  | 7.91 |  | 0.957 | -23.776 | 0.875
|  | 7.93 |  | 0.957 | -23.776 | 0.875
|  | 7.95 |  | 0.957 | -23.776 | 0.875
|  | 7.97 |  | 0.957 | -23.776 | 0.875
|  | 7.99 |  | 0.957 | -23.776 | 0.875
|  | 8.01 |  | 0.957 | -23.776 | 0.875
|  | 8.03 |  | 0.957 | -23.776 | 0.875
|  | 8.05 |  | 0.957 | -23.776 | 0.875
|  | 8.07 |  | 0.957 | -23.776 | 0.875
|  | 8.09 |  | 0.957 | -23.776 | 0.875
|  | 8.11 |  | 0.957 | -23.776 | 0.875
|  | 8.13 |  | 0.957 | -23.776 | 0.875
|  | 8.15 |  | 0.957 | -23.776 | 0.875
|  | 8.17 |  | 0.957 | -23.776 | 0.875
|  | 8.19 |  | 0.957 | -23.776 | 0.875
|  | 8.21 |  | 0.957 | -23.776 | 0.875
|  | 8.23 |  | 0.957 | -23.776 | 0.875
|  | 8.25 |  | 0.957 | -23.776 | 0.875
|  | 8.27 |  | 0.957 | -23.776 | 0.875
|  | 8.29 |  | 0.957 | -23.776 | 0.875
|  | 8.31 |  | 0.957 | -23.776 | 0.875
|  | 8.33 |  | 0.957 | -23.776 | 0.875
|  | 8.35 |  | 0.957 | -23.776 | 0.875
|  | 8.37 |  | 0.957 | -23.776 | 0.875
|  | 8.39 |  | 0.957 | -23.776 | 0.875
|  | 8.41 |  | 0.957 | -23.776 | 0.875
|  | 8.43 |  | 0.957 | -23.776 | 0.875
|  | 8.45 |  | 0.957 | -23.776 | 0.875
|  | 8.47 |  | 0.957 | -23.776 | 0.875
|  | 8.49 |  | 0.957 | -23.776 | 0.875
|  | 8.51 |  | 0.957 | -23.776 | 0.875
|  | 8.53 |  | 0.957 | -23.776 | 0.875
|  | 8.55 |  | 0.957 | -23.776 | 0.875
|  | 8.57 |  | 0.957 | -23.776 | 0.875
|  | 8.59 |  | 0.957 | -23.776 | 0.875
|  | 8.61 |  | 0.957 | -23.776 | 0.875
|  | 8.63 |  | 0.957 | -23.776 | 0.875
|  | 8.65 |  | 0.957 | -23.776 | 0.875
|  | 8.67 |  | 0.957 | -23.776 | 0.875
|  | 8.69 |  | 0.957 | -23.776 | 0.875
|  | 8.71 |  | 0.957 | -23.776 | 0.875
|  | 8.73 |  | 0.957 | -23.776 | 0.875
|  | 8.75 |  | 0.957 | -23.776 | 0.875
|  | 8.77 |  | 0.957 | -23.776 | 0.875
|  | 8.79 |  | 0.957 | -23.776 | 0.875
|  | 8.81 |  | 0.957 | -23.776 | 0.875
|  | 8.83 |  | 0.957 | -23.776 | 0.875
|  | 8.85 |  | 0.957 | -23.776 | 0.875
|  | 8.87 |  | 0.957 | -23.776 | 0.875
|  | 8.89 |  | 0.957 | -23.776 | 0.875
|  | 8.91 |  | 0.957 | -23.776 | 0.875
|  | 8.93 |  | 0.957 | -23.776 | 0.875
|  | 8.95 |  | 0.957 | -23.776 | 0.875
|  | 8.97 |  | 0.957 | -23.776 | 0.875
|  | 8.99 |  | 0.957 | -23.776 | 0.875
|  | 9.01 |  | 0.957 | -23.776 | 0.875
|  | 9.03 |  | 0.957 | -23.776 | 0.875
|  | 9.05 |  | 0.957 | -23.776 | 0.875
|  | 9.07 |  | 0.957 | -23.776 | 0.875
|  | 9.09 |  | 0.957 | -23.776 | 0.875
|  | 9.11 |  | 0.957 | -23.776 | 0.875
|  | 9.13 |  | 0.957 | -23.776 | 0.875
|  | 9.15 |  | 0.957 | -23.776 | 0.875
|  | 9.17 |  | 0.957 | -23.776 | 0.875
|  | 9.19 |  | 0.957 | -23.776 | 0.875
|  | 9.21 |  | 0.957 | -23.776 | 0.875
|  | 9.23 |  | 0.957 | -23.776 | 0.875
|  | 9.25 |  | 0.957 | -23.776 | 0.875
|  | 9.27 |  | 0.957 | -23.776 | 0.875
|  | 9.29 |  | 0.957 | -23.776 | 0.875
|  | 9.31 |  | 0.957 | -23.776 | 0.875
|  | 9.33 |  | 0.957 | -23.776 | 0.875
|  | 9.35 |  | 0.957 | -23.776 | 0.875
|  | 9.37 |  | 0.957 | -23.776 | 0.875
|  | 9.39 |  | 0.957 | -23.776 | 0.875
|  | 9.41 |  | 0.957 | -23.776 | 0.875
|  | 9.43 |  | 0.957 | -23.776 | 0.875
|  | 9.45 |  | 0.957 | -23.776 | 0.875
|  | 9.47 |  | 0.957 | -23.776 | 0.875
|  | 9.49 |  | 0.957 | -23.776 | 0.875
|  | 9.51 |  | 0.957 | -23.776 | 0.875
|  | 9.53 |  | 0.957 | -23.776 | 0.875
|  | 9.55 |  | 0.957 | -23.776 | 0.875
|  | 9.57 |  | 0.957 | -23.776 | 0.875
|  | 9.59 |  | 0.957 | -23.776 | 0.875
|  | 9.61 |  | 0.957 | -23.776 | 0.875
|  | 9.63 |  | 0.957 | -23.776 | 0.875
|  | 9.65 |  | 0.957 | -23.776 | 0.875
|  | 9.67 |  | 0.957 | -23.776 | 0.875
|  | 9.69 |  | 0.957 | -23.776 | 0.875
|  | 9.71 |  | 0.957 | -23.776 | 0.875
|  | 9.73 |  | 0.957 | -23.776 | 0.875
|  | 9.75 |  | 0.957 | -23.776 | 0.875
|  | 9.77 |  | 0.957 | -23.776 | 0.875
|  | 9.79 |  | 0.957 | -23.776 | 0.875
|  | 9.81 |  | 0.957 | -23.776 | 0.875
|  | 9.83 |  | 0.957 | -23.776 | 0.875
|  | 9.85 |  | 0.957 | -23.776 | 0.875
|  | 9.87 |  | 0.957 | -23.776 | 0.875
|  | 9.89 |  | 0.957 | -23.776 | 0.875
|  | 9.91 |  | 0.957 | -23.776 | 0.875
|  | 9.93 |  | 0.957 | -23.776 | 0.875
|  | 9.95 |  | 0.957 | -23.776 | 0.875
|  | 9.97 |  | 0.957 | -23.776 | 0.875
|  | 9.99 |  | 0.957 | -23.776 | 0.875
|  | 10 |  | 0.957 | -23.776 | 0.875
|  | 10.01 |  | 0.957 | -23.776 | 0.875
174230 | TRF_4-9 | 0 |  | 0.541 | -13.137 | 0.519
|  | 0.01 |  | 0.541 | -13.137 | 0.519
|  | 0.03 |  | 0.541 | -13.136 | 0.519
|  | 0.05 |  | 0.541 | -13.136 | 0.519
|  | 0.07 |  | 0.541 | -13.136 | 0.519
|  | 0.09 |  | 0.541 | -13.136 | 0.519
|  | 0.11 |  | 0.541 | -13.136 | 0.519
|  | 0.13 |  | 0.541 | -13.136 | 0.519
|  | 0.15 |  | 0.541 | -13.136 | 0.519
|  | 0.17 |  | 0.541 | -13.136 | 0.519
|  | 0.19 |  | 0.541 | -13.136 | 0.519
|  | 0.21 |  | 0.541 | -13.136 | 0.519
|  | 0.23 |  | 0.541 | -13.136 | 0.519
|  | 0.25 |  | 0.541 | -13.136 | 0.519
|  | 0.27 |  | 0.541 | -13.136 | 0.519
|  | 0.29 |  | 0.541 | -13.136 | 0.519
|  | 0.31 |  | 0.541 | -13.136 | 0.519
|  | 0.33 |  | 0.541 | -13.136 | 0.519
|  | 0.35 |  | 0.541 | -13.136 | 0.519
|  | 0.37 |  | 0.541 | -13.136 | 0.519
|  | 0.39 |  | 0.541 | -13.136 | 0.519
|  | 0.41 |  | 0.541 | -13.136 | 0.519
|  | 0.43 |  | 0.541 | -13.136 | 0.519
|  | 0.45 |  | 0.541 | -13.136 | 0.519
|  | 0.47 |  | 0.541 | -13.136 | 0.519
|  | 0.49 |  | 0.541 | -13.136 | 0.519
|  | 0.51 |  | 0.541 | -13.136 | 0.519
|  | 0.53 |  | 0.541 | -13.136 | 0.519
|  | 0.55 |  | 0.541 | -13.136 | 0.519
|  | 0.57 |  | 0.541 | -13.136 | 0.519
|  | 0.59 |  | 0.541 | -13.136 | 0.519
|  | 0.61 |  | 0.541 | -13.136 | 0.519
|  | 0.63 |  | 0.541 | -13.136 | 0.519
|  | 0.65 |  | 0.541 | -13.136 | 0.519
|  | 0.67 |  | 0.541 | -13.136 | 0.519
|  | 0.69 |  | 0.541 | -13.136 | 0.519
|  | 0.71 |  | 0.541 | -13.136 | 0.519
|  | 0.73 |  | 0.541 | -13.136 | 0.519
|  | 0.75 |  | 0.541 | -13.136 | 0.519
|  | 0.77 |  | 0.541 | -13.136 | 0.519
|  | 0.79 |  | 0.541 | -13.136 | 0.519
|  | 0.81 |  | 0.541 | -13.136 | 0.519
|  | 0.83 |  | 0.541 | -13.136 | 0.519
|  | 0.85 |  | 0.541 | -13.136 | 0.519
|  | 0.87 |  | 0.541 | -13.136 | 0.519
|  | 0.89 |  | 0.541 | -13.136 | 0.519
|  | 0.91 |  | 0.541 | -13.136 | 0.519
|  | 0.93 |  | 0.541 | -13.136 | 0.519
|  | 0.95 |  | 0.541 | -13.136 | 0.519
|  | 0.97 |  | 0.541 | -13.136 | 0.519
|  | 0.99 |  | 0.541 | -13.136 | 0.519
|  | 1.01 |  | 0.541 | -13.136 | 0.519
|  | 1.03 |  | 0.541 | -13.136 | 0.519
|  | 1.05 |  | 0.541 | -13.136 | 0.519
|  | 1.07 |  | 0.541 | -13.136 | 0.519
|  | 1.09 |  | 0.541 | -13.136 | 0.519
|  | 1.11 |  | 0.541 | -13.136 | 0.519
|  | 1.13 |  | 0.541 | -13.136 | 0.519
|  | 1.15 |  | 0.541 | -13.136 | 0.519
|  | 1.17 |  | 0.541 | -13.136 | 0.519
|  | 1.19 |  | 0.541 | -13.136 | 0.519
|  | 1.21 |  | 0.541 | -13.136 | 0.519
|  | 1.23 |  | 0.541 | -13.136 | 0.519
|  | 1.25 |  | 0.541 | -13.136 | 0.519
|  | 1.27 |  | 0.541 | -13.136 | 0.519
|  | 1.29 |  | 0.541 | -13.136 | 0.519
|  | 1.31 |  | 0.541 | -13.136 | 0.519
|  | 1.33 |  | 0.541 | -13.136 | 0.519
|  | 1.35 |  | 0.541 | -13.136 | 0.519
|  | 1.37 |  | 0.541 | -13.136 | 0.519
|  | 1.39 |  | 0.541 | -13.136 | 0.519
|  | 1.41 |  | 0.541 | -13.136 | 0.519
|  | 1.43 |  | 0.541 | -13.136 | 0.519
|  | 1.45 |  | 0.541 | -13.136 | 0.519
|  | 1.47 |  | 0.541 | -13.136 | 0.519
|  | 1.49 |  | 0.541 | -13.136 | 0.519
|  | 1.51 |  | 0.541 | -13.136 | 0.519
|  | 1.53 |  | 0.541 | -13.136 | 0.519
|  | 1.55 |  | 0.541 | -13.136 | 0.519
|  | 1.57 |  | 0.541 | -13.136 | 0.519
|  | 1.59 |  | 0.541 | -13.136 | 0.519
|  | 1.61 |  | 0.541 | -13.136 | 0.519
|  | 1.63 |  | 0.541 | -13.136 | 0.519
|  | 1.65 |  | 0.541 | -13.136 | 0.519
|  | 1.67 |  | 0.541 | -13.136 | 0.519
|  | 1.69 |  | 0.541 | -13.136 | 0.519
|  | 1.71 |  | 0.541 | -13.136 | 0.519
|  | 1.73 |  | 0.541 | -13.136 | 0.519
|  | 1.75 |  | 0.541 | -13.136 | 0.519
|  | 1.77 |  | 0.541 | -13.136 | 0.519
|  | 1.79 |  | 0.541 | -13.136 | 0.519
|  | 1.81 |  | 0.541 | -13.136 | 0.519
|  | 1.83 |  | 0.541 | -13.136 | 0.519
|  | 1.85 |  | 0.541 | -13.136 | 0.519
|  | 1.87 |  | 0.541 | -13.136 | 0.519
|  | 1.89 |  | 0.541 | -13.136 | 0.519
|  | 1.91 |  | 0.541 | -13.136 | 0.519
|  | 1.93 |  | 0.541 | -13.136 | 0.519
|  | 1.95 |  | 0.541 | -13.136 | 0.519
|  | 1.97 |  | 0.541 | -13.136 | 0.519
|  | 1.99 |  | 0.541 | -13.136 | 0.519
|  | 2.01 |  | 0.541 | -13.136 | 0.519
|  | 2.03 |  | 0.541 | -13.136 | 0.519
|  | 2.05 |  | 0.541 | -13.136 | 0.519
|  | 2.07 |  | 0.541 | -13.136 | 0.519
|  | 2.09 |  | 0.541 | -13.136 | 0.519
|  | 2.11 |  | 0.541 | -13.136 | 0.519
|  | 2.13 |  | 0.541 | -13.136 | 0.519
|  | 2.15 |  | 0.541 | -13.136 | 0.519
|  | 2.17 |  | 0.541 | -13.136 | 0.519
|  | 2.19 |  | 0.541 | -13.136 | 0.519
|  | 2.21 |  | 0.541 | -13.136 | 0.519
|  | 2.23 |  | 0.541 | -13.136 | 0.519
|  | 2.25 |  | 0.541 | -13.136 | 0.519
|  | 2.27 |  | 0.541 | -13.136 | 0.519
|  | 2.29 |  | 0.541 | -13.136 | 0.519
|  | 2.31 |  | 0.541 | -13.136 | 0.519
|  | 2.33 |  | 0.541 | -13.136 | 0.519
|  | 2.35 |  | 0.541 | -13.136 | 0.519
|  | 2.37 |  | 0.541 | -13.136 | 0.519
|  | 2.39 |  | 0.541 | -13.136 | 0.519
|  | 2.41 |  | 0.541 | -13.136 | 0.519
|  | 2.43 |  | 0.541 | -13.136 | 0.519
|  | 2.45 |  | 0.541 | -13.136 | 0.519
|  | 2.47 |  | 0.541 | -13.136 | 0.519
|  | 2.49 |  | 0.541 | -13.136 | 0.519
|  | 2.51 |  | 0.541 | -13.136 | 0.519
|  | 2.53 |  | 0.541 | -13.136 | 0.519
|  | 2.55 |  | 0.541 | -13.136 | 0.519
|  | 2.57 |  | 0.541 | -13.136 | 0.519
|  | 2.59 |  | 0.541 | -13.136 | 0.519
|  | 2.61 |  | 0.541 | -13.136 | 0.519
|  | 2.63 |  | 0.541 | -13.136 | 0.519
|  | 2.65 |  | 0.541 | -13.136 | 0.519
|  | 2.67 |  | 0.541 | -13.136 | 0.519
|  | 2.69 |  | 0.541 | -13.136 | 0.519
|  | 2.71 |  | 0.541 | -13.136 | 0.519
|  | 2.73 |  | 0.541 | -13.136 | 0.519
|  | 2.75 |  | 0.541 | -13.136 | 0.519
|  | 2.77 |  | 0.541 | -13.136 | 0.519
|  | 2.79 |  | 0.541 | -13.136 | 0.519
|  | 2.81 |  | 0.541 | -13.136 | 0.519
|  | 2.83 |  | 0.541 | -13.136 | 0.519
|  | 2.85 |  | 0.541 | -13.136 | 0.519
|  | 2.87 |  | 0.541 | -13.136 | 0.519
|  | 2.89 |  | 0.541 | -13.136 | 0.519
|  | 2.91 |  | 0.541 | -13.136 | 0.519
|  | 2.93 |  | 0.541 | -13.136 | 0.519
|  | 2.95 |  | 0.541 | -13.136 | 0.519
|  | 2.97 |  | 0.541 | -13.136 | 0.519
|  | 2.99 |  | 0.541 | -13.136 | 0.519
|  | 3.01 |  | 0.541 | -13.136 | 0.519
|  | 3.03 |  | 0.541 | -13.136 | 0.519
|  | 3.05 |  | 0.541 | -13.136 | 0.519
|  | 3.07 |  | 0.541 | -13.136 | 0.519
|  | 3.09 |  | 0.541 | -13.136 | 0.519
|  | 3.11 |  | 0.541 | -13.136 | 0.519
|  | 3.13 |  | 0.541 | -13.136 | 0.519
|  | 3.15 |  | 0.541 | -13.136 | 0.519
|  | 3.17 |  | 0.541 | -13.136 | 0.519
|  | 3.19 |  | 0.541 | -13.136 | 0.519
|  | 3.21 |  | 0.541 | -13.136 | 0.519
|  | 3.23 |  | 0.541 | -13.136 | 0.519
|  | 3.25 |  | 0.541 | -13.136 | 0.519
|  | 3.27 |  | 0.541 | -13.136 | 0.519
|  | 3.29 |  | 0.541 | -13.136 | 0.519
|  | 3.31 |  | 0.541 | -13.136 | 0.519
|  | 3.33 |  | 0.541 | -13.136 | 0.519
|  | 3.35 |  | 0.541 | -13.136 | 0.519
|  | 3.37 |  | 0.541 | -13.136 | 0.519
|  | 3.39 |  | 0.541 | -13.136 | 0.519
|  | 3.41 |  | 0.541 | -13.136 | 0.519
|  | 3.43 |  | 0.541 | -13.136 | 0.519
|  | 3.45 |  | 0.541 | -13.136 | 0.519
|  | 3.47 |  | 0.541 | -13.136 | 0.519
|  | 3.49 |  | 0.541 | -13.136 | 0.519
|  | 3.51 |  | 0.541 | -13.136 | 0.519
|  | 3.53 |  | 0.541 | -13.136 | 0.519
|  | 3.55 |  | 0.541 | -13.136 | 0.519
|  | 3.57 |  | 0.541 | -13.136 | 0.519
|  | 3.59 |  | 0.541 | -13.136 | 0.519
|  | 3.61 |  | 0.541 | -13.136 | 0.519
|  | 3.63 |  | 0.541 | -13.136 | 0.519
|  | 3.65 |  | 0.541 | -13.136 | 0.519
|  | 3.67 |  | 0.541 | -13.136 | 0.519
|  | 3.69 |  | 0.541 | -13.136 | 0.519
|  | 3.71 |  | 0.541 | -13.136 | 0.519
|  | 3.73 |  | 0.541 | -13.136 | 0.519
|  | 3.75 |  | 0.541 | -13.136 | 0.519
|  | 3.77 |  | 0.541 | -13.136 | 0.519
|  | 3.79 |  | 0.541 | -13.136 | 0.519
|  | 3.81 |  | 0.541 | -13.136 | 0.519
|  | 3.83 |  | 0.541 | -13.136 | 0.519
|  | 3.85 |  | 0.541 | -13.136 | 0.519
|  | 3.87 |  | 0.541 | -13.136 | 0.519
|  | 3.89 |  | 0.541 | -13.136 | 0.519
|  | 3.91 |  | 0.541 | -13.136 | 0.519
|  | 3.93 |  | 0.541 | -13.136 | 0.519
|  | 3.95 |  | 0.541 | -13.136 | 0.519
|  | 3.97 |  | 0.541 | -13.136 | 0.519
|  | 3.99 |  | 0.541 | -13.136 | 0.519
|  | 4.01 |  | 0.541 | -13.136 | 0.519
|  | 4.03 |  | 0.541 | -13.136 | 0.519
|  | 4.05 |  | 0.541 | -13.136 | 0.519
|  | 4.07 |  | 0.541 | -13.136 | 0.519
|  | 4.09 |  | 0.541 | -13.136 | 0.519
|  | 4.11 |  | 0.541 | -13.136 | 0.519
|  | 4.13 |  | 0.541 | -13.136 | 0.519
|  | 4.15 |  | 0.541 | -13.136 | 0.519
|  | 4.17 |  | 0.541 | -13.136 | 0.519
|  | 4.19 |  | 0.541 | -13.136 | 0.519
|  | 4.21 |  | 0.541 | -13.136 | 0.519
|  | 4.23 |  | 0.541 | -13.136 | 0.519
|  | 4.25 |  | 0.541 | -13.136 | 0.519
|  | 4.27 |  | 0.541 | -13.136 | 0.519
|  | 4.29 |  | 0.541 | -13.136 | 0.519
|  | 4.31 |  | 0.541 | -13.136 | 0.519
|  | 4.33 |  | 0.541 | -13.136 | 0.519
|  | 4.35 |  | 0.541 | -13.136 | 0.519
|  | 4.37 |  | 0.541 | -13.136 | 0.519
|  | 4.39 |  | 0.541 | -13.136 | 0.519
|  | 4.41 |  | 0.541 | -13.136 | 0.519
|  | 4.43 |  | 0.541 | -13.136 | 0.519
|  | 4.45 |  | 0.541 | -13.136 | 0.519
|  | 4.47 |  | 0.541 | -13.136 | 0.519
|  | 4.49 |  | 0.541 | -13.136 | 0.519
|  | 4.51 |  | 0.541 | -13.136 | 0.519
|  | 4.53 |  | 0.541 | -13.136 | 0.519
|  | 4.55 |  | 0.541 | -13.136 | 0.519
|  | 4.57 |  | 0.541 | -13.136 | 0.519
|  | 4.59 |  | 0.541 | -13.136 | 0.519
|  | 4.61 |  | 0.541 | -13.136 | 0.519
|  | 4.63 |  | 0.541 | -13.136 | 0.519
|  | 4.65 |  | 0.541 | -13.136 | 0.519
|  | 4.67 |  | 0.541 | -13.136 | 0.519
|  | 4.69 |  | 0.541 | -13.136 | 0.519
|  | 4.71 |  | 0.541 | -13.136 | 0.519
|  | 4.73 |  | 0.541 | -13.136 | 0.519
|  | 4.75 |  | 0.541 | -13.136 | 0.519
|  | 4.77 |  | 0.541 | -13.136 | 0.519
|  | 4.79 |  | 0.541 | -13.136 | 0.519
|  | 4.81 |  | 0.541 | -13.136 | 0.519
|  | 4.83 |  | 0.541 | -13.136 | 0.519
|  | 4.85 |  | 0.541 | -13.136 | 0.519
|  | 4.87 |  | 0.541 | -13.136 | 0.519
|  | 4.89 |  | 0.541 | -13.136 | 0.519
|  | 4.91 |  | 0.541 | -13.136 | 0.519
|  | 4.93 |  | 0.541 | -13.136 | 0.519
|  | 4.95 |  | 0.541 | -13.136 | 0.519
|  | 4.97 |  | 0.541 | -13.136 | 0.519
|  | 4.99 |  | 0.541 | -13.136 | 0.519
|  | 5.01 |  | 0.541 | -13.136 | 0.519
|  | 5.03 |  | 0.541 | -13.136 | 0.519
|  | 5.05 |  | 0.541 | -13.136 | 0.519
|  | 5.07 |  | 0.541 | -13.136 | 0.519
|  | 5.09 |  | 0.541 | -13.136 | 0.519
|  | 5.11 |  | 0.541 | -13.136 | 0.519
|  | 5.13 |  | 0.541 | -13.136 | 0.519
|  | 5.15 |  | 0.541 | -13.136 | 0.519
|  | 5.17 |  | 0.541 | -13.136 | 0.519
|  | 5.19 |  | 0.541 | -13.136 | 0.519
|  | 5.21 |  | 0.541 | -13.136 | 0.519
|  | 5.23 |  | 0.541 | -13.136 | 0.519
|  | 5.25 |  | 0.541 | -13.136 | 0.519
|  | 5.27 |  | 0.541 | -13.136 | 0.519
|  | 5.29 |  | 0.541 | -13.136 | 0.519
|  | 5.31 |  | 0.541 | -13.136 | 0.519
|  | 5.33 |  | 0.541 | -13.136 | 0.519
|  | 5.35 |  | 0.541 | -13.136 | 0.519
|  | 5.37 |  | 0.541 | -13.136 | 0.519
|  | 5.39 |  | 0.541 | -13.136 | 0.519
|  | 5.41 |  | 0.541 | -13.136 | 0.519
|  | 5.43 |  | 0.541 | -13.136 | 0.519
|  | 5.45 |  | 0.541 | -13.136 | 0.519
|  | 5.47 |  | 0.541 | -13.136 | 0.519
|  | 5.49 |  | 0.541 | -13.136 | 0.519
|  | 5.51 |  | 0.541 | -13.136 | 0.519
|  | 5.53 |  | 0.541 | -13.136 | 0.519
|  | 5.55 |  | 0.541 | -13.136 | 0.519
|  | 5.57 |  | 0.541 | -13.136 | 0.519
|  | 5.59 |  | 0.541 | -13.136 | 0.519
|  | 5.61 |  | 0.541 | -13.136 | 0.519
|  | 5.63 |  | 0.541 | -13.136 | 0.519
|  | 5.65 |  | 0.541 | -13.136 | 0.519
|  | 5.67 |  | 0.541 | -13.136 | 0.519
|  | 5.69 |  | 0.541 | -13.136 | 0.519
|  | 5.71 |  | 0.541 | -13.136 | 0.519
|  | 5.73 |  | 0.541 | -13.136 | 0.519
|  | 5.75 |  | 0.541 | -13.136 | 0.519
|  | 5.77 |  | 0.541 | -13.136 | 0.519
|  | 5.79 |  | 0.541 | -13.136 | 0.519
|  | 5.81 |  | 0.541 | -13.136 | 0.519
|  | 5.83 |  | 0.541 | -13.136 | 0.519
|  | 5.85 |  | 0.541 | -13.136 | 0.519
|  | 5.87 |  | 0.541 | -13.136 | 0.519
|  | 5.89 |  | 0.541 | -13.136 | 0.519
|  | 5.91 |  | 0.541 | -13.136 | 0.519
|  | 5.93 |  | 0.541 | -13.136 | 0.519
|  | 5.95 |  | 0.541 | -13.136 | 0.519
|  | 5.97 |  | 0.541 | -13.136 | 0.519
|  | 5.99 |  | 0.541 | -13.136 | 0.519
|  | 6.01 |  | 0.541 | -13.136 | 0.519
|  | 6.03 |  | 0.541 | -13.136 | 0.519
|  | 6.05 |  | 0.541 | -13.136 | 0.519
|  | 6.07 |  | 0.541 | -13.136 | 0.519
|  | 6.09 |  | 0.541 | -13.136 | 0.519
|  | 6.11 |  | 0.541 | -13.136 | 0.519
|  | 6.13 |  | 0.541 | -13.136 | 0.519
|  | 6.15 |  | 0.541 | -13.136 | 0.519
|  | 6.17 |  | 0.541 | -13.136 | 0.519
|  | 6.19 |  | 0.541 | -13.136 | 0.519
|  | 6.21 |  | 0.541 | -13.136 | 0.519
|  | 6.23 |  | 0.541 | -13.136 | 0.519
|  | 6.25 |  | 0.541 | -13.136 | 0.519
|  | 6.27 |  | 0.541 | -13.136 | 0.519
|  | 6.29 |  | 0.541 | -13.136 | 0.519
|  | 6.31 |  | 0.541 | -13.136 | 0.519
|  | 6.33 |  | 0.541 | -13.136 | 0.519
|  | 6.35 |  | 0.541 | -13.136 | 0.519
|  | 6.37 |  | 0.541 | -13.136 | 0.519
|  | 6.39 |  | 0.541 | -13.136 | 0.519
|  | 6.41 |  | 0.541 | -13.136 | 0.519
|  | 6.43 |  | 0.541 | -13.136 | 0.519
|  | 6.45 |  | 0.541 | -13.136 | 0.519
|  | 6.47 |  | 0.541 | -13.136 | 0.519
|  | 6.49 |  | 0.541 | -13.136 | 0.519
|  | 6.51 |  | 0.541 | -13.136 | 0.519
|  | 6.53 |  | 0.541 | -13.136 | 0.519
|  | 6.55 |  | 0.541 | -13.136 | 0.519
|  | 6.57 |  | 0.541 | -13.136 | 0.519
|  | 6.59 |  | 0.541 | -13.136 | 0.519
|  | 6.61 |  | 0.541 | -13.136 | 0.519
|  | 6.63 |  | 0.541 | -13.136 | 0.519
|  | 6.65 |  | 0.541 | -13.136 | 0.519
|  | 6.67 |  | 0.541 | -13.136 | 0.519
|  | 6.69 |  | 0.541 | -13.136 | 0.519
|  | 6.71 |  | 0.541 | -13.136 | 0.519
|  | 6.73 |  | 0.541 | -13.136 | 0.519
|  | 6.75 |  | 0.541 | -13.136 | 0.519
|  | 6.77 |  | 0.541 | -13.136 | 0.519
|  | 6.79 |  | 0.541 | -13.136 | 0.519
|  | 6.81 |  | 0.541 | -13.136 | 0.519
|  | 6.83 |  | 0.541 | -13.136 | 0.519
|  | 6.85 |  | 0.541 | -13.136 | 0.519
|  | 6.87 |  | 0.541 | -13.136 | 0.519
|  | 6.89 |  | 0.541 | -13.136 | 0.519
|  | 6.91 |  | 0.541 | -13.136 | 0.519
|  | 6.93 |  | 0.541 | -13.136 | 0.519
|  | 6.95 |  | 0.541 | -13.136 | 0.519
|  | 6.97 |  | 0.541 | -13.136 | 0.519
|  | 6.99 |  | 0.541 | -13.136 | 0.519
|  | 7.01 |  | 0.541 | -13.136 | 0.519
|  | 7.03 |  | 0.541 | -13.136 | 0.519
|  | 7.05 |  | 0.541 | -13.136 | 0.519
|  | 7.07 |  | 0.541 | -13.136 | 0.519
|  | 7.09 |  | 0.541 | -13.136 | 0.519
|  | 7.11 |  | 0.541 | -13.136 | 0.519
|  | 7.13 |  | 0.541 | -13.136 | 0.519
|  | 7.15 |  | 0.541 | -13.136 | 0.519
|  | 7.17 |  | 0.541 | -13.136 | 0.519
|  | 7.19 |  | 0.541 | -13.136 | 0.519
|  | 7.21 |  | 0.541 | -13.136 | 0.519
|  | 7.23 |  | 0.541 | -13.136 | 0.519
|  | 7.25 |  | 0.541 | -13.136 | 0.519
|  | 7.27 |  | 0.541 | -13.136 | 0.519
|  | 7.29 |  | 0.541 | -13.136 | 0.519
|  | 7.31 |  | 0.541 | -13.136 | 0.519
|  | 7.33 |  | 0.541 | -13.136 | 0.519
|  | 7.35 |  | 0.541 | -13.136 | 0.519
|  | 7.37 |  | 0.541 | -13.136 | 0.519
|  | 7.39 |  | 0.541 | -13.136 | 0.519
|  | 7.41 |  | 0.541 | -13.136 | 0.519
|  | 7.43 |  | 0.541 | -13.136 | 0.519
|  | 7.45 |  | 0.541 | -13.136 | 0.519
|  | 7.47 |  | 0.541 | -13.136 | 0.519
|  | 7.49 |  | 0.541 | -13.136 | 0.519
|  | 7.51 |  | 0.541 | -13.136 | 0.519
|  | 7.53 |  | 0.541 | -13.136 | 0.519
|  | 7.55 |  | 0.541 | -13.136 | 0.519
|  | 7.57 |  | 0.541 | -13.136 | 0.519
|  | 7.59 |  | 0.541 | -13.136 | 0.519
|  | 7.61 |  | 0.541 | -13.136 | 0.519
|  | 7.63 |  | 0.541 | -13.136 | 0.519
|  | 7.65 |  | 0.541 | -13.136 | 0.519
|  | 7.67 |  | 0.541 | -13.136 | 0.519
|  | 7.69 |  | 0.541 | -13.136 | 0.519
|  | 7.71 |  | 0.541 | -13.136 | 0.519
|  | 7.73 |  | 0.541 | -13.136 | 0.519
|  | 7.75 |  | 0.541 | -13.136 | 0.519
|  | 7.77 |  | 0.541 | -13.136 | 0.519
|  | 7.79 |  | 0.541 | -13.136 | 0.519
|  | 7.81 |  | 0.541 | -13.136 | 0.519
|  | 7.83 |  | 0.541 | -13.136 | 0.519
|  | 7.85 |  | 0.541 | -13.136 | 0.519
|  | 7.87 |  | 0.541 | -13.136 | 0.519
|  | 7.89 |  | 0.541 | -13.136 | 0.519
|  | 7.91 |  | 0.541 | -13.136 | 0.519
|  | 7.93 |  | 0.541 | -13.136 | 0.519
|  | 7.95 |  | 0.541 | -13.136 | 0.519
|  | 7.97 |  | 0.541 | -13.136 | 0.519
|  | 7.99 |  | 0.541 | -13.136 | 0.519
|  | 8.01 |  | 0.541 | -13.136 | 0.519
|  | 8.03 |  | 0.541 | -13.136 | 0.519
|  | 8.05 |  | 0.541 | -13.136 | 0.519
|  | 8.07 |  | 0.541 | -13.136 | 0.519
|  | 8.09 |  | 0.541 | -13.136 | 0.519
|  | 8.11 |  | 0.541 | -13.136 | 0.519
|  | 8.13 |  | 0.541 | -13.136 | 0.519
|  | 8.15 |  | 0.541 | -13.136 | 0.519
|  | 8.17 |  | 0.541 | -13.136 | 0.519
|  | 8.19 |  | 0.541 | -13.136 | 0.519
|  | 8.21 |  | 0.541 | -13.136 | 0.519
|  | 8.23 |  | 0.541 | -13.136 | 0.519
|  | 8.25 |  | 0.541 | -13.136 | 0.519
|  | 8.27 |  | 0.541 | -13.136 | 0.519
|  | 8.29 |  | 0.541 | -13.136 | 0.519
|  | 8.31 |  | 0.541 | -13.136 | 0.519
|  | 8.33 |  | 0.541 | -13.136 | 0.519
|  | 8.35 |  | 0.541 | -13.136 | 0.519
|  | 8.37 |  | 0.541 | -13.136 | 0.519
|  | 8.39 |  | 0.541 | -13.136 | 0.519
|  | 8.41 |  | 0.541 | -13.136 | 0.519
|  | 8.43 |  | 0.541 | -13.136 | 0.519
|  | 8.45 |  | 0.541 | -13.136 | 0.519
|  | 8.47 |  | 0.541 | -13.136 | 0.519
|  | 8.49 |  | 0.541 | -13.136 | 0.519
|  | 8.51 |  | 0.541 | -13.136 | 0.519
|  | 8.53 |  | 0.541 | -13.136 | 0.519
|  | 8.55 |  | 0.541 | -13.136 | 0.519
|  | 8.57 |  | 0.541 | -13.136 | 0.519
|  | 8.59 |  | 0.541 | -13.136 | 0.519
|  | 8.61 |  | 0.541 | -13.136 | 0.519
|  | 8.63 |  | 0.541 | -13.136 | 0.519
|  | 8.65 |  | 0.541 | -13.136 | 0.519
|  | 8.67 |  | 0.541 | -13.136 | 0.519
|  | 8.69 |  | 0.541 | -13.136 | 0.519
|  | 8.71 |  | 0.541 | -13.136 | 0.519
|  | 8.73 |  | 0.541 | -13.136 | 0.519
|  | 8.75 |  | 0.541 | -13.136 | 0.519
|  | 8.77 |  | 0.541 | -13.136 | 0.519
|  | 8.79 |  | 0.541 | -13.136 | 0.519
|  | 8.81 |  | 0.541 | -13.136 | 0.519
|  | 8.83 |  | 0.541 | -13.136 | 0.519
|  | 8.85 |  | 0.541 | -13.136 | 0.519
|  | 8.87 |  | 0.541 | -13.136 | 0.519
|  | 8.89 |  | 0.541 | -13.136 | 0.519
|  | 8.91 |  | 0.541 | -13.136 | 0.519
|  | 8.93 |  | 0.541 | -13.136 | 0.519
|  | 8.95 |  | 0.541 | -13.136 | 0.519
|  | 8.97 |  | 0.541 | -13.136 | 0.519
|  | 8.99 |  | 0.541 | -13.136 | 0.519
|  | 9.01 |  | 0.541 | -13.136 | 0.519
|  | 9.03 |  | 0.541 | -13.136 | 0.519
|  | 9.05 |  | 0.541 | -13.136 | 0.519
|  | 9.07 |  | 0.541 | -13.136 | 0.519
|  | 9.09 |  | 0.541 | -13.136 | 0.519
|  | 9.11 |  | 0.541 | -13.136 | 0.519
|  | 9.13 |  | 0.541 | -13.136 | 0.519
|  | 9.15 |  | 0.541 | -13.136 | 0.519
|  | 9.17 |  | 0.541 | -13.136 | 0.519
|  | 9.19 |  | 0.541 | -13.136 | 0.519
|  | 9.21 |  | 0.541 | -13.136 | 0.519
|  | 9.23 |  | 0.541 | -13.136 | 0.519
|  | 9.25 |  | 0.541 | -13.136 | 0.519
|  | 9.27 |  | 0.541 | -13.136 | 0.519
|  | 9.29 |  | 0.541 | -13.136 | 0.519
|  | 9.31 |  | 0.541 | -13.136 | 0.519
|  | 9.33 |  | 0.541 | -13.136 | 0.519
|  | 9.35 |  | 0.541 | -13.136 | 0.519
|  | 9.37 |  | 0.541 | -13.136 | 0.519
|  | 9.39 |  | 0.541 | -13.136 | 0.519
|  | 9.41 |  | 0.541 | -13.136 | 0.519
|  | 9.43 |  | 0.541 | -13.136 | 0.519
|  | 9.45 |  | 0.541 | -13.136 | 0.519
|  | 9.47 |  | 0.541 | -13.136 | 0.519
|  | 9.49 |  | 0.541 | -13.136 | 0.519
|  | 9.51 |  | 0.541 | -13.136 | 0.519
|  | 9.53 |  | 0.541 | -13.136 | 0.519
|  | 9.55 |  | 0.541 | -13.136 | 0.519
|  | 9.57 |  | 0.541 | -13.136 | 0.519
|  | 9.59 |  | 0.541 | -13.136 | 0.519
|  | 9.61 |  | 0.541 | -13.136 | 0.519
|  | 9.63 |  | 0.541 | -13.136 | 0.519
|  | 9.65 |  | 0.541 | -13.136 | 0.519
|  | 9.67 |  | 0.541 | -13.136 | 0.519
|  | 9.69 |  | 0.541 | -13.136 | 0.519
|  | 9.71 |  | 0.541 | -13.136 | 0.519
|  | 9.73 |  | 0.541 | -13.136 | 0.519
|  | 9.75 |  | 0.541 | -13.136 | 0.519
|  | 9.77 |  | 0.541 | -13.136 | 0.519
|  | 9.79 |  | 0.541 | -13.136 | 0.519
|  | 9.81 |  | 0.541 | -13.136 | 0.519
|  | 9.83 |  | 0.541 | -13.136 | 0.519
|  | 9.85 |  | 0.541 | -13.136 | 0.519
|  | 9.87 |  | 0.541 | -13.136 | 0.519
|  | 9.89 |  | 0.541 | -13.136 | 0.519
|  | 9.91 |  | 0.541 | -13.136 | 0.519
|  | 9.93 |  | 0.541 | -13.136 | 0.519
|  | 9.95 |  | 0.541 | -13.136 | 0.519
|  | 9.97 |  | 0.541 | -13.136 | 0.519
|  | 9.99 |  | 0.541 | -13.136 | 0.519
|  | 10 |  | 0.541 | -13.136 | 0.519
|  | 10.01 |  | 0.541 | -13.136 | 0.519
174257 | TRF_7-8 | 0 |  | 0.931 | 0.002 | -23.146
|  | 0.01 |  | 0.931 | 0.002 | -23.146
|  | 0.03 |  | 0.931 | 0.003 | -23.146
|  | 0.05 |  | 0.931 | 0.003 | -23.145
|  | 0.07 |  | 0.931 | 0.003 | -23.145
|  | 0.09 |  | 0.931 | 0.003 | -23.145
|  | 0.11 |  | 0.931 | 0.003 | -23.145
|  | 0.13 |  | 0.931 | 0.003 | -23.145
|  | 0.15 |  | 0.931 | 0.003 | -23.145
|  | 0.17 |  | 0.931 | 0.003 | -23.145
|  | 0.19 |  | 0.931 | 0.003 | -23.145
|  | 0.21 |  | 0.931 | 0.003 | -23.145
|  | 0.23 |  | 0.931 | 0.003 | -23.145
|  | 0.25 |  | 0.931 | 0.003 | -23.145
|  | 0.27 |  | 0.931 | 0.003 | -23.145
|  | 0.29 |  | 0.931 | 0.003 | -23.145
|  | 0.31 |  | 0.931 | 0.003 | -23.145
|  | 0.33 |  | 0.931 | 0.003 | -23.145
|  | 0.35 |  | 0.931 | 0.003 | -23.145
|  | 0.37 |  | 0.931 | 0.003 | -23.145
|  | 0.39 |  | 0.931 | 0.003 | -23.145
|  | 0.41 |  | 0.931 | 0.003 | -23.145
|  | 0.43 |  | 0.931 | 0.003 | -23.145
|  | 0.45 |  | 0.931 | 0.003 | -23.145
|  | 0.47 |  | 0.931 | 0.003 | -23.145
|  | 0.49 |  | 0.931 | 0.003 | -23.145
|  | 0.51 |  | 0.931 | 0.003 | -23.145
|  | 0.53 |  | 0.931 | 0.003 | -23.145
|  | 0.55 |  | 0.931 | 0.003 | -23.145
|  | 0.57 |  | 0.931 | 0.003 | -23.145
|  | 0.59 |  | 0.931 | 0.003 | -23.145
|  | 0.61 |  | 0.931 | 0.003 | -23.145
|  | 0.63 |  | 0.931 | 0.003 | -23.145
|  | 0.65 |  | 0.931 | 0.003 | -23.145
|  | 0.67 |  | 0.931 | 0.003 | -23.145
|  | 0.69 |  | 0.931 | 0.003 | -23.145
|  | 0.71 |  | 0.931 | 0.003 | -23.145
|  | 0.73 |  | 0.931 | 0.003 | -23.145
|  | 0.75 |  | 0.931 | 0.003 | -23.145
|  | 0.77 |  | 0.931 | 0.003 | -23.145
|  | 0.79 |  | 0.931 | 0.003 | -23.145
|  | 0.81 |  | 0.931 | 0.003 | -23.145
|  | 0.83 |  | 0.931 | 0.003 | -23.145
|  | 0.85 |  | 0.931 | 0.003 | -23.145
|  | 0.87 |  | 0.931 | 0.003 | -23.145
|  | 0.89 |  | 0.931 | 0.003 | -23.145
|  | 0.91 |  | 0.931 | 0.003 | -23.145
|  | 0.93 |  | 0.931 | 0.003 | -23.145
|  | 0.95 |  | 0.931 | 0.003 | -23.145
|  | 0.97 |  | 0.931 | 0.003 | -23.145
|  | 0.99 |  | 0.931 | 0.003 | -23.145
|  | 1.01 |  | 0.931 | 0.003 | -23.145
|  | 1.03 |  | 0.931 | 0.003 | -23.145
|  | 1.05 |  | 0.931 | 0.003 | -23.145
|  | 1.07 |  | 0.931 | 0.003 | -23.145
|  | 1.09 |  | 0.931 | 0.003 | -23.145
|  | 1.11 |  | 0.931 | 0.003 | -23.145
|  | 1.13 |  | 0.931 | 0.003 | -23.145
|  | 1.15 |  | 0.931 | 0.003 | -23.145
|  | 1.17 |  | 0.931 | 0.003 | -23.145
|  | 1.19 |  | 0.931 | 0.003 | -23.145
|  | 1.21 |  | 0.931 | 0.003 | -23.145
|  | 1.23 |  | 0.931 | 0.003 | -23.145
|  | 1.25 |  | 0.931 | 0.003 | -23.145
|  | 1.27 |  | 0.931 | 0.003 | -23.145
|  | 1.29 |  | 0.931 | 0.003 | -23.145
|  | 1.31 |  | 0.931 | 0.003 | -23.145
|  | 1.33 |  | 0.931 | 0.003 | -23.145
|  | 1.35 |  | 0.931 | 0.003 | -23.145
|  | 1.37 |  | 0.931 | 0.003 | -23.145
|  | 1.39 |  | 0.931 | 0.003 | -23.145
|  | 1.41 |  | 0.931 | 0.003 | -23.145
|  | 1.43 |  | 0.931 | 0.003 | -23.145
|  | 1.45 |  | 0.931 | 0.003 | -23.145
|  | 1.47 |  | 0.931 | 0.003 | -23.145
|  | 1.49 |  | 0.931 | 0.003 | -23.145
|  | 1.51 |  | 0.931 | 0.003 | -23.145
|  | 1.53 |  | 0.931 | 0.003 | -23.145
|  | 1.55 |  | 0.931 | 0.003 | -23.145
|  | 1.57 |  | 0.931 | 0.003 | -23.145
|  | 1.59 |  | 0.931 | 0.003 | -23.145
|  | 1.61 |  | 0.931 | 0.003 | -23.145
|  | 1.63 |  | 0.931 | 0.003 | -23.145
|  | 1.65 |  | 0.931 | 0.003 | -23.145
|  | 1.67 |  | 0.931 | 0.003 | -23.145
|  | 1.69 |  | 0.931 | 0.003 | -23.145
|  | 1.71 |  | 0.931 | 0.003 | -23.145
|  | 1.73 |  | 0.931 | 0.003 | -23.145
|  | 1.75 |  | 0.931 | 0.003 | -23.145
|  | 1.77 |  | 0.931 | 0.003 | -23.145
|  | 1.79 |  | 0.931 | 0.003 | -23.145
|  | 1.81 |  | 0.931 | 0.003 | -23.145
|  | 1.83 |  | 0.931 | 0.003 | -23.145
|  | 1.85 |  | 0.931 | 0.003 | -23.145
|  | 1.87 |  | 0.931 | 0.003 | -23.145
|  | 1.89 |  | 0.931 | 0.003 | -23.145
|  | 1.91 |  | 0.931 | 0.003 | -23.145
|  | 1.93 |  | 0.931 | 0.003 | -23.145
|  | 1.95 |  | 0.931 | 0.003 | -23.145
|  | 1.97 |  | 0.931 | 0.003 | -23.145
|  | 1.99 |  | 0.931 | 0.003 | -23.145
|  | 2.01 |  | 0.931 | 0.003 | -23.145
|  | 2.03 |  | 0.931 | 0.003 | -23.145
|  | 2.05 |  | 0.931 | 0.003 | -23.145
|  | 2.07 |  | 0.931 | 0.003 | -23.145
|  | 2.09 |  | 0.931 | 0.003 | -23.145
|  | 2.11 |  | 0.931 | 0.003 | -23.145
|  | 2.13 |  | 0.931 | 0.003 | -23.145
|  | 2.15 |  | 0.931 | 0.003 | -23.145
|  | 2.17 |  | 0.931 | 0.003 | -23.145
|  | 2.19 |  | 0.931 | 0.003 | -23.145
|  | 2.21 |  | 0.931 | 0.003 | -23.145
|  | 2.23 |  | 0.931 | 0.003 | -23.145
|  | 2.25 |  | 0.931 | 0.003 | -23.145
|  | 2.27 |  | 0.931 | 0.003 | -23.145
|  | 2.29 |  | 0.931 | 0.003 | -23.145
|  | 2.31 |  | 0.931 | 0.003 | -23.145
|  | 2.33 |  | 0.931 | 0.003 | -23.145
|  | 2.35 |  | 0.931 | 0.003 | -23.145
|  | 2.37 |  | 0.931 | 0.003 | -23.145
|  | 2.39 |  | 0.931 | 0.003 | -23.145
|  | 2.41 |  | 0.931 | 0.003 | -23.145
|  | 2.43 |  | 0.931 | 0.003 | -23.145
|  | 2.45 |  | 0.931 | 0.003 | -23.145
|  | 2.47 |  | 0.931 | 0.003 | -23.145
|  | 2.49 |  | 0.931 | 0.003 | -23.145
|  | 2.51 |  | 0.931 | 0.003 | -23.145
|  | 2.53 |  | 0.931 | 0.003 | -23.145
|  | 2.55 |  | 0.931 | 0.003 | -23.145
|  | 2.57 |  | 0.931 | 0.003 | -23.145
|  | 2.59 |  | 0.931 | 0.003 | -23.145
|  | 2.61 |  | 0.931 | 0.003 | -23.145
|  | 2.63 |  | 0.931 | 0.003 | -23.145
|  | 2.65 |  | 0.931 | 0.003 | -23.145
|  | 2.67 |  | 0.931 | 0.003 | -23.145
|  | 2.69 |  | 0.931 | 0.003 | -23.145
|  | 2.71 |  | 0.931 | 0.003 | -23.145
|  | 2.73 |  | 0.931 | 0.003 | -23.145
|  | 2.75 |  | 0.931 | 0.003 | -23.145
|  | 2.77 |  | 0.931 | 0.003 | -23.145
|  | 2.79 |  | 0.931 | 0.003 | -23.145
|  | 2.81 |  | 0.931 | 0.003 | -23.145
|  | 2.83 |  | 0.931 | 0.003 | -23.145
|  | 2.85 |  | 0.931 | 0.003 | -23.145
|  | 2.87 |  | 0.931 | 0.003 | -23.145
|  | 2.89 |  | 0.931 | 0.003 | -23.145
|  | 2.91 |  | 0.931 | 0.003 | -23.145
|  | 2.93 |  | 0.931 | 0.003 | -23.145
|  | 2.95 |  | 0.931 | 0.003 | -23.145
|  | 2.97 |  | 0.931 | 0.003 | -23.145
|  | 2.99 |  | 0.931 | 0.003 | -23.145
|  | 3.01 |  | 0.931 | 0.003 | -23.145
|  | 3.03 |  | 0.931 | 0.003 | -23.145
|  | 3.05 |  | 0.931 | 0.003 | -23.145
|  | 3.07 |  | 0.931 | 0.003 | -23.145
|  | 3.09 |  | 0.931 | 0.003 | -23.145
|  | 3.11 |  | 0.931 | 0.003 | -23.145
|  | 3.13 |  | 0.931 | 0.003 | -23.145
|  | 3.15 |  | 0.931 | 0.003 | -23.145
|  | 3.17 |  | 0.931 | 0.003 | -23.145
|  | 3.19 |  | 0.931 | 0.003 | -23.145
|  | 3.21 |  | 0.931 | 0.003 | -23.145
|  | 3.23 |  | 0.931 | 0.003 | -23.145
|  | 3.25 |  | 0.931 | 0.003 | -23.145
|  | 3.27 |  | 0.931 | 0.003 | -23.145
|  | 3.29 |  | 0.931 | 0.003 | -23.145
|  | 3.31 |  | 0.931 | 0.003 | -23.145
|  | 3.33 |  | 0.931 | 0.003 | -23.145
|  | 3.35 |  | 0.931 | 0.003 | -23.145
|  | 3.37 |  | 0.931 | 0.003 | -23.145
|  | 3.39 |  | 0.931 | 0.003 | -23.145
|  | 3.41 |  | 0.931 | 0.003 | -23.145
|  | 3.43 |  | 0.931 | 0.003 | -23.145
|  | 3.45 |  | 0.931 | 0.003 | -23.145
|  | 3.47 |  | 0.931 | 0.003 | -23.145
|  | 3.49 |  | 0.931 | 0.003 | -23.145
|  | 3.51 |  | 0.931 | 0.003 | -23.145
|  | 3.53 |  | 0.931 | 0.003 | -23.145
|  | 3.55 |  | 0.931 | 0.003 | -23.145
|  | 3.57 |  | 0.931 | 0.003 | -23.145
|  | 3.59 |  | 0.931 | 0.003 | -23.145
|  | 3.61 |  | 0.931 | 0.003 | -23.145
|  | 3.63 |  | 0.931 | 0.003 | -23.145
|  | 3.65 |  | 0.931 | 0.003 | -23.145
|  | 3.67 |  | 0.931 | 0.003 | -23.145
|  | 3.69 |  | 0.931 | 0.003 | -23.145
|  | 3.71 |  | 0.931 | 0.003 | -23.145
|  | 3.73 |  | 0.931 | 0.003 | -23.145
|  | 3.75 |  | 0.931 | 0.003 | -23.145
|  | 3.77 |  | 0.931 | 0.003 | -23.145
|  | 3.79 |  | 0.931 | 0.003 | -23.145
|  | 3.81 |  | 0.931 | 0.003 | -23.145
|  | 3.83 |  | 0.931 | 0.003 | -23.145
|  | 3.85 |  | 0.931 | 0.003 | -23.145
|  | 3.87 |  | 0.931 | 0.003 | -23.145
|  | 3.89 |  | 0.931 | 0.003 | -23.145
|  | 3.91 |  | 0.931 | 0.003 | -23.145
|  | 3.93 |  | 0.931 | 0.003 | -23.145
|  | 3.95 |  | 0.931 | 0.003 | -23.145
|  | 3.97 |  | 0.931 | 0.003 | -23.145
|  | 3.99 |  | 0.931 | 0.003 | -23.145
|  | 4.01 |  | 0.931 | 0.003 | -23.145
|  | 4.03 |  | 0.931 | 0.003 | -23.145
|  | 4.05 |  | 0.931 | 0.003 | -23.145
|  | 4.07 |  | 0.931 | 0.003 | -23.145
|  | 4.09 |  | 0.931 | 0.003 | -23.145
|  | 4.11 |  | 0.931 | 0.003 | -23.145
|  | 4.13 |  | 0.931 | 0.003 | -23.145
|  | 4.15 |  | 0.931 | 0.003 | -23.145
|  | 4.17 |  | 0.931 | 0.003 | -23.145
|  | 4.19 |  | 0.931 | 0.003 | -23.145
|  | 4.21 |  | 0.931 | 0.003 | -23.145
|  | 4.23 |  | 0.931 | 0.003 | -23.145
|  | 4.25 |  | 0.931 | 0.003 | -23.145
|  | 4.27 |  | 0.931 | 0.003 | -23.145
|  | 4.29 |  | 0.931 | 0.003 | -23.145
|  | 4.31 |  | 0.931 | 0.003 | -23.145
|  | 4.33 |  | 0.931 | 0.003 | -23.145
|  | 4.35 |  | 0.931 | 0.003 | -23.145
|  | 4.37 |  | 0.931 | 0.003 | -23.145
|  | 4.39 |  | 0.931 | 0.003 | -23.145
|  | 4.41 |  | 0.931 | 0.003 | -23.145
|  | 4.43 |  | 0.931 | 0.003 | -23.145
|  | 4.45 |  | 0.931 | 0.003 | -23.145
|  | 4.47 |  | 0.931 | 0.003 | -23.145
|  | 4.49 |  | 0.931 | 0.003 | -23.145
|  | 4.51 |  | 0.931 | 0.003 | -23.145
|  | 4.53 |  | 0.931 | 0.003 | -23.145
|  | 4.55 |  | 0.931 | 0.003 | -23.145
|  | 4.57 |  | 0.931 | 0.003 | -23.145
|  | 4.59 |  | 0.931 | 0.003 | -23.145
|  | 4.61 |  | 0.931 | 0.003 | -23.145
|  | 4.63 |  | 0.931 | 0.003 | -23.145
|  | 4.65 |  | 0.931 | 0.003 | -23.145
|  | 4.67 |  | 0.931 | 0.003 | -23.145
|  | 4.69 |  | 0.931 | 0.003 | -23.145
|  | 4.71 |  | 0.931 | 0.003 | -23.145
|  | 4.73 |  | 0.931 | 0.003 | -23.145
|  | 4.75 |  | 0.931 | 0.003 | -23.145
|  | 4.77 |  | 0.931 | 0.003 | -23.145
|  | 4.79 |  | 0.931 | 0.003 | -23.145
|  | 4.81 |  | 0.931 | 0.003 | -23.145
|  | 4.83 |  | 0.931 | 0.003 | -23.145
|  | 4.85 |  | 0.931 | 0.003 | -23.145
|  | 4.87 |  | 0.931 | 0.003 | -23.145
|  | 4.89 |  | 0.931 | 0.003 | -23.145
|  | 4.91 |  | 0.931 | 0.003 | -23.145
|  | 4.93 |  | 0.931 | 0.003 | -23.145
|  | 4.95 |  | 0.931 | 0.003 | -23.145
|  | 4.97 |  | 0.931 | 0.003 | -23.145
|  | 4.99 |  | 0.931 | 0.003 | -23.145
|  | 5.01 |  | 0.931 | 0.003 | -23.145
|  | 5.03 |  | 0.931 | 0.003 | -23.145
|  | 5.05 |  | 0.931 | 0.003 | -23.145
|  | 5.07 |  | 0.931 | 0.003 | -23.145
|  | 5.09 |  | 0.931 | 0.003 | -23.145
|  | 5.11 |  | 0.931 | 0.003 | -23.145
|  | 5.13 |  | 0.931 | 0.003 | -23.145
|  | 5.15 |  | 0.931 | 0.003 | -23.145
|  | 5.17 |  | 0.931 | 0.003 | -23.145
|  | 5.19 |  | 0.931 | 0.003 | -23.145
|  | 5.21 |  | 0.931 | 0.003 | -23.145
|  | 5.23 |  | 0.931 | 0.003 | -23.145
|  | 5.25 |  | 0.931 | 0.003 | -23.145
|  | 5.27 |  | 0.931 | 0.003 | -23.145
|  | 5.29 |  | 0.931 | 0.003 | -23.145
|  | 5.31 |  | 0.931 | 0.003 | -23.145
|  | 5.33 |  | 0.931 | 0.003 | -23.145
|  | 5.35 |  | 0.931 | 0.003 | -23.145
|  | 5.37 |  | 0.931 | 0.003 | -23.145
|  | 5.39 |  | 0.931 | 0.003 | -23.145
|  | 5.41 |  | 0.931 | 0.003 | -23.145
|  | 5.43 |  | 0.931 | 0.003 | -23.145
|  | 5.45 |  | 0.931 | 0.003 | -23.145
|  | 5.47 |  | 0.931 | 0.003 | -23.145
|  | 5.49 |  | 0.931 | 0.003 | -23.145
|  | 5.51 |  | 0.931 | 0.003 | -23.145
|  | 5.53 |  | 0.931 | 0.003 | -23.145
|  | 5.55 |  | 0.931 | 0.003 | -23.145
|  | 5.57 |  | 0.931 | 0.003 | -23.145
|  | 5.59 |  | 0.931 | 0.003 | -23.145
|  | 5.61 |  | 0.931 | 0.003 | -23.145
|  | 5.63 |  | 0.931 | 0.003 | -23.145
|  | 5.65 |  | 0.931 | 0.003 | -23.145
|  | 5.67 |  | 0.931 | 0.003 | -23.145
|  | 5.69 |  | 0.931 | 0.003 | -23.145
|  | 5.71 |  | 0.931 | 0.003 | -23.145
|  | 5.73 |  | 0.931 | 0.003 | -23.145
|  | 5.75 |  | 0.931 | 0.003 | -23.145
|  | 5.77 |  | 0.931 | 0.003 | -23.145
|  | 5.79 |  | 0.931 | 0.003 | -23.145
|  | 5.81 |  | 0.931 | 0.003 | -23.145
|  | 5.83 |  | 0.931 | 0.003 | -23.145
|  | 5.85 |  | 0.931 | 0.003 | -23.145
|  | 5.87 |  | 0.931 | 0.003 | -23.145
|  | 5.89 |  | 0.931 | 0.003 | -23.145
|  | 5.91 |  | 0.931 | 0.003 | -23.145
|  | 5.93 |  | 0.931 | 0.003 | -23.145
|  | 5.95 |  | 0.931 | 0.003 | -23.145
|  | 5.97 |  | 0.931 | 0.003 | -23.145
|  | 5.99 |  | 0.931 | 0.003 | -23.145
|  | 6.01 |  | 0.931 | 0.003 | -23.145
|  | 6.03 |  | 0.931 | 0.003 | -23.145
|  | 6.05 |  | 0.931 | 0.003 | -23.145
|  | 6.07 |  | 0.931 | 0.003 | -23.145
|  | 6.09 |  | 0.931 | 0.003 | -23.145
|  | 6.11 |  | 0.931 | 0.003 | -23.145
|  | 6.13 |  | 0.931 | 0.003 | -23.145
|  | 6.15 |  | 0.931 | 0.003 | -23.145
|  | 6.17 |  | 0.931 | 0.003 | -23.145
|  | 6.19 |  | 0.931 | 0.003 | -23.145
|  | 6.21 |  | 0.931 | 0.003 | -23.145
|  | 6.23 |  | 0.931 | 0.003 | -23.145
|  | 6.25 |  | 0.931 | 0.003 | -23.145
|  | 6.27 |  | 0.931 | 0.003 | -23.145
|  | 6.29 |  | 0.931 | 0.003 | -23.145
|  | 6.31 |  | 0.931 | 0.003 | -23.145
|  | 6.33 |  | 0.931 | 0.003 | -23.145
|  | 6.35 |  | 0.931 | 0.003 | -23.145
|  | 6.37 |  | 0.931 | 0.003 | -23.145
|  | 6.39 |  | 0.931 | 0.003 | -23.145
|  | 6.41 |  | 0.931 | 0.003 | -23.145
|  | 6.43 |  | 0.931 | 0.003 | -23.145
|  | 6.45 |  | 0.931 | 0.003 | -23.145
|  | 6.47 |  | 0.931 | 0.003 | -23.145
|  | 6.49 |  | 0.931 | 0.003 | -23.145
|  | 6.51 |  | 0.931 | 0.003 | -23.145
|  | 6.53 |  | 0.931 | 0.003 | -23.145
|  | 6.55 |  | 0.931 | 0.003 | -23.145
|  | 6.57 |  | 0.931 | 0.003 | -23.145
|  | 6.59 |  | 0.931 | 0.003 | -23.145
|  | 6.61 |  | 0.931 | 0.003 | -23.145
|  | 6.63 |  | 0.931 | 0.003 | -23.145
|  | 6.65 |  | 0.931 | 0.003 | -23.145
|  | 6.67 |  | 0.931 | 0.003 | -23.145
|  | 6.69 |  | 0.931 | 0.003 | -23.145
|  | 6.71 |  | 0.931 | 0.003 | -23.145
|  | 6.73 |  | 0.931 | 0.003 | -23.145
|  | 6.75 |  | 0.931 | 0.003 | -23.145
|  | 6.77 |  | 0.931 | 0.003 | -23.145
|  | 6.79 |  | 0.931 | 0.003 | -23.145
|  | 6.81 |  | 0.931 | 0.003 | -23.145
|  | 6.83 |  | 0.931 | 0.003 | -23.145
|  | 6.85 |  | 0.931 | 0.003 | -23.145
|  | 6.87 |  | 0.931 | 0.003 | -23.145
|  | 6.89 |  | 0.931 | 0.003 | -23.145
|  | 6.91 |  | 0.931 | 0.003 | -23.145
|  | 6.93 |  | 0.931 | 0.003 | -23.145
|  | 6.95 |  | 0.931 | 0.003 | -23.145
|  | 6.97 |  | 0.931 | 0.003 | -23.145
|  | 6.99 |  | 0.931 | 0.003 | -23.145
|  | 7.01 |  | 0.931 | 0.003 | -23.145
|  | 7.03 |  | 0.931 | 0.003 | -23.145
|  | 7.05 |  | 0.931 | 0.003 | -23.145
|  | 7.07 |  | 0.931 | 0.003 | -23.145
|  | 7.09 |  | 0.931 | 0.003 | -23.145
|  | 7.11 |  | 0.931 | 0.003 | -23.145
|  | 7.13 |  | 0.931 | 0.003 | -23.145
|  | 7.15 |  | 0.931 | 0.003 | -23.145
|  | 7.17 |  | 0.931 | 0.003 | -23.145
|  | 7.19 |  | 0.931 | 0.003 | -23.145
|  | 7.21 |  | 0.931 | 0.003 | -23.145
|  | 7.23 |  | 0.931 | 0.003 | -23.145
|  | 7.25 |  | 0.931 | 0.003 | -23.145
|  | 7.27 |  | 0.931 | 0.003 | -23.145
|  | 7.29 |  | 0.931 | 0.003 | -23.145
|  | 7.31 |  | 0.931 | 0.003 | -23.145
|  | 7.33 |  | 0.931 | 0.003 | -23.145
|  | 7.35 |  | 0.931 | 0.003 | -23.145
|  | 7.37 |  | 0.931 | 0.003 | -23.145
|  | 7.39 |  | 0.931 | 0.003 | -23.145
|  | 7.41 |  | 0.931 | 0.003 | -23.145
|  | 7.43 |  | 0.931 | 0.003 | -23.145
|  | 7.45 |  | 0.931 | 0.003 | -23.145
|  | 7.47 |  | 0.931 | 0.003 | -23.145
|  | 7.49 |  | 0.931 | 0.003 | -23.145
|  | 7.51 |  | 0.931 | 0.003 | -23.145
|  | 7.53 |  | 0.931 | 0.003 | -23.145
|  | 7.55 |  | 0.931 | 0.003 | -23.145
|  | 7.57 |  | 0.931 | 0.003 | -23.145
|  | 7.59 |  | 0.931 | 0.003 | -23.145
|  | 7.61 |  | 0.931 | 0.003 | -23.145
|  | 7.63 |  | 0.931 | 0.003 | -23.145
|  | 7.65 |  | 0.931 | 0.003 | -23.145
|  | 7.67 |  | 0.931 | 0.003 | -23.145
|  | 7.69 |  | 0.931 | 0.003 | -23.145
|  | 7.71 |  | 0.931 | 0.003 | -23.145
|  | 7.73 |  | 0.931 | 0.003 | -23.145
|  | 7.75 |  | 0.931 | 0.003 | -23.145
|  | 7.77 |  | 0.931 | 0.003 | -23.145
|  | 7.79 |  | 0.931 | 0.003 | -23.145
|  | 7.81 |  | 0.931 | 0.003 | -23.145
|  | 7.83 |  | 0.931 | 0.003 | -23.145
|  | 7.85 |  | 0.931 | 0.003 | -23.145
|  | 7.87 |  | 0.931 | 0.003 | -23.145
|  | 7.89 |  | 0.931 | 0.003 | -23.145
|  | 7.91 |  | 0.931 | 0.003 | -23.145
|  | 7.93 |  | 0.931 | 0.003 | -23.145
|  | 7.95 |  | 0.931 | 0.003 | -23.145
|  | 7.97 |  | 0.931 | 0.003 | -23.145
|  | 7.99 |  | 0.931 | 0.003 | -23.145
|  | 8.01 |  | 0.931 | 0.003 | -23.145
|  | 8.03 |  | 0.931 | 0.003 | -23.145
|  | 8.05 |  | 0.931 | 0.003 | -23.145
|  | 8.07 |  | 0.931 | 0.003 | -23.145
|  | 8.09 |  | 0.931 | 0.003 | -23.145
|  | 8.11 |  | 0.931 | 0.003 | -23.145
|  | 8.13 |  | 0.931 | 0.003 | -23.145
|  | 8.15 |  | 0.931 | 0.003 | -23.145
|  | 8.17 |  | 0.931 | 0.003 | -23.145
|  | 8.19 |  | 0.931 | 0.003 | -23.145
|  | 8.21 |  | 0.931 | 0.003 | -23.145
|  | 8.23 |  | 0.931 | 0.003 | -23.145
|  | 8.25 |  | 0.931 | 0.003 | -23.145
|  | 8.27 |  | 0.931 | 0.003 | -23.145
|  | 8.29 |  | 0.931 | 0.003 | -23.145
|  | 8.31 |  | 0.931 | 0.003 | -23.145
|  | 8.33 |  | 0.931 | 0.003 | -23.145
|  | 8.35 |  | 0.931 | 0.003 | -23.145
|  | 8.37 |  | 0.931 | 0.003 | -23.145
|  | 8.39 |  | 0.931 | 0.003 | -23.145
|  | 8.41 |  | 0.931 | 0.003 | -23.145
|  | 8.43 |  | 0.931 | 0.003 | -23.145
|  | 8.45 |  | 0.931 | 0.003 | -23.145
|  | 8.47 |  | 0.931 | 0.003 | -23.145
|  | 8.49 |  | 0.931 | 0.003 | -23.145
|  | 8.51 |  | 0.931 | 0.003 | -23.145
|  | 8.53 |  | 0.931 | 0.003 | -23.145
|  | 8.55 |  | 0.931 | 0.003 | -23.145
|  | 8.57 |  | 0.931 | 0.003 | -23.145
|  | 8.59 |  | 0.931 | 0.003 | -23.145
|  | 8.61 |  | 0.931 | 0.003 | -23.145
|  | 8.63 |  | 0.931 | 0.003 | -23.145
|  | 8.65 |  | 0.931 | 0.003 | -23.145
|  | 8.67 |  | 0.931 | 0.003 | -23.145
|  | 8.69 |  | 0.931 | 0.003 | -23.145
|  | 8.71 |  | 0.931 | 0.003 | -23.145
|  | 8.73 |  | 0.931 | 0.003 | -23.145
|  | 8.75 |  | 0.931 | 0.003 | -23.145
|  | 8.77 |  | 0.931 | 0.003 | -23.145
|  | 8.79 |  | 0.931 | 0.003 | -23.145
|  | 8.81 |  | 0.931 | 0.003 | -23.145
|  | 8.83 |  | 0.931 | 0.003 | -23.145
|  | 8.85 |  | 0.931 | 0.003 | -23.145
|  | 8.87 |  | 0.931 | 0.003 | -23.145
|  | 8.89 |  | 0.931 | 0.003 | -23.145
|  | 8.91 |  | 0.931 | 0.003 | -23.145
|  | 8.93 |  | 0.931 | 0.003 | -23.145
|  | 8.95 |  | 0.931 | 0.003 | -23.145
|  | 8.97 |  | 0.931 | 0.003 | -23.145
|  | 8.99 |  | 0.931 | 0.003 | -23.145
|  | 9.01 |  | 0.931 | 0.003 | -23.145
|  | 9.03 |  | 0.931 | 0.003 | -23.145
|  | 9.05 |  | 0.931 | 0.003 | -23.145
|  | 9.07 |  | 0.931 | 0.003 | -23.145
|  | 9.09 |  | 0.931 | 0.003 | -23.145
|  | 9.11 |  | 0.931 | 0.003 | -23.145
|  | 9.13 |  | 0.931 | 0.003 | -23.145
|  | 9.15 |  | 0.931 | 0.003 | -23.145
|  | 9.17 |  | 0.931 | 0.003 | -23.145
|  | 9.19 |  | 0.931 | 0.003 | -23.145
|  | 9.21 |  | 0.931 | 0.003 | -23.145
|  | 9.23 |  | 0.931 | 0.003 | -23.145
|  | 9.25 |  | 0.931 | 0.003 | -23.145
|  | 9.27 |  | 0.931 | 0.003 | -23.145
|  | 9.29 |  | 0.931 | 0.003 | -23.145
|  | 9.31 |  | 0.931 | 0.003 | -23.145
|  | 9.33 |  | 0.931 | 0.003 | -23.145
|  | 9.35 |  | 0.931 | 0.003 | -23.145
|  | 9.37 |  | 0.931 | 0.003 | -23.145
|  | 9.39 |  | 0.931 | 0.003 | -23.145
|  | 9.41 |  | 0.931 | 0.003 | -23.145
|  | 9.43 |  | 0.931 | 0.003 | -23.145
|  | 9.45 |  | 0.931 | 0.003 | -23.145
|  | 9.47 |  | 0.931 | 0.003 | -23.145
|  | 9.49 |  | 0.931 | 0.003 | -23.145
|  | 9.51 |  | 0.931 | 0.003 | -23.145
|  | 9.53 |  | 0.931 | 0.003 | -23.145
|  | 9.55 |  | 0.931 | 0.003 | -23.145
|  | 9.57 |  | 0.931 | 0.003 | -23.145
|  | 9.59 |  | 0.931 | 0.003 | -23.145
|  | 9.61 |  | 0.931 | 0.003 | -23.145
|  | 9.63 |  | 0.931 | 0.003 | -23.145
|  | 9.65 |  | 0.931 | 0.003 | -23.145
|  | 9.67 |  | 0.931 | 0.003 | -23.145
|  | 9.69 |  | 0.931 | 0.003 | -23.145
|  | 9.71 |  | 0.931 | 0.003 | -23.145
|  | 9.73 |  | 0.931 | 0.003 | -23.145
|  | 9.75 |  | 0.931 | 0.003 | -23.145
|  | 9.77 |  | 0.931 | 0.003 | -23.145
|  | 9.79 |  | 0.931 | 0.003 | -23.145
|  | 9.81 |  | 0.931 | 0.003 | -23.145
|  | 9.83 |  | 0.931 | 0.003 | -23.145
|  | 9.85 |  | 0.931 | 0.003 | -23.145
|  | 9.87 |  | 0.931 | 0.003 | -23.145
|  | 9.89 |  | 0.931 | 0.003 | -23.145
|  | 9.91 |  | 0.931 | 0.003 | -23.145
|  | 9.93 |  | 0.931 | 0.003 | -23.145
|  | 9.95 |  | 0.931 | 0.003 | -23.145
|  | 9.97 |  | 0.931 | 0.003 | -23.145
|  | 9.99 |  | 0.931 | 0.003 | -23.145
|  | 10 |  | 0.931 | 0.003 | -23.145
|  | 10.01 |  | 0.931 | 0.003 | -23.145
174216 | Xmer_5-6 | 0 |  | 1.5 | -36.682 | 4.495
|  | 0.01 |  | 1.499 | -36.682 | 4.495
|  | 0.03 |  | 1.499 | -36.682 | 4.495
|  | 0.05 |  | 1.499 | -36.682 | 4.495
|  | 0.07 |  | 1.499 | -36.682 | 4.495
|  | 0.09 |  | 1.499 | -36.682 | 4.495
|  | 0.11 |  | 1.499 | -36.682 | 4.495
|  | 0.13 |  | 1.499 | -36.682 | 4.495
|  | 0.15 |  | 1.499 | -36.682 | 4.495
|  | 0.17 |  | 1.499 | -36.682 | 4.495
|  | 0.19 |  | 1.499 | -36.682 | 4.495
|  | 0.21 |  | 1.499 | -36.682 | 4.495
|  | 0.23 |  | 1.499 | -36.682 | 4.495
|  | 0.25 |  | 1.499 | -36.682 | 4.495
|  | 0.27 |  | 1.499 | -36.682 | 4.495
|  | 0.29 |  | 1.499 | -36.682 | 4.495
|  | 0.31 |  | 1.499 | -36.682 | 4.495
|  | 0.33 |  | 1.499 | -36.682 | 4.495
|  | 0.35 |  | 1.499 | -36.682 | 4.495
|  | 0.37 |  | 1.499 | -36.682 | 4.495
|  | 0.39 |  | 1.499 | -36.682 | 4.495
|  | 0.41 |  | 1.499 | -36.682 | 4.495
|  | 0.43 |  | 1.499 | -36.682 | 4.495
|  | 0.45 |  | 1.499 | -36.682 | 4.495
|  | 0.47 |  | 1.499 | -36.682 | 4.495
|  | 0.49 |  | 1.499 | -36.682 | 4.495
|  | 0.51 |  | 1.499 | -36.682 | 4.495
|  | 0.53 |  | 1.499 | -36.682 | 4.495
|  | 0.55 |  | 1.499 | -36.682 | 4.495
|  | 0.57 |  | 1.499 | -36.682 | 4.495
|  | 0.59 |  | 1.499 | -36.682 | 4.495
|  | 0.61 |  | 1.499 | -36.682 | 4.495
|  | 0.63 |  | 1.499 | -36.682 | 4.495
|  | 0.65 |  | 1.499 | -36.682 | 4.495
|  | 0.67 |  | 1.499 | -36.682 | 4.495
|  | 0.69 |  | 1.499 | -36.682 | 4.495
|  | 0.71 |  | 1.499 | -36.682 | 4.495
|  | 0.73 |  | 1.499 | -36.682 | 4.495
|  | 0.75 |  | 1.499 | -36.682 | 4.495
|  | 0.77 |  | 1.499 | -36.682 | 4.495
|  | 0.79 |  | 1.499 | -36.682 | 4.495
|  | 0.81 |  | 1.499 | -36.682 | 4.495
|  | 0.83 |  | 1.499 | -36.682 | 4.495
|  | 0.85 |  | 1.499 | -36.682 | 4.495
|  | 0.87 |  | 1.499 | -36.682 | 4.495
|  | 0.89 |  | 1.499 | -36.682 | 4.495
|  | 0.91 |  | 1.499 | -36.682 | 4.495
|  | 0.93 |  | 1.499 | -36.682 | 4.495
|  | 0.95 |  | 1.499 | -36.682 | 4.495
|  | 0.97 |  | 1.499 | -36.682 | 4.495
|  | 0.99 |  | 1.499 | -36.682 | 4.495
|  | 1.01 |  | 1.499 | -36.682 | 4.495
|  | 1.03 |  | 1.499 | -36.682 | 4.495
|  | 1.05 |  | 1.499 | -36.682 | 4.495
|  | 1.07 |  | 1.499 | -36.682 | 4.495
|  | 1.09 |  | 1.499 | -36.682 | 4.495
|  | 1.11 |  | 1.499 | -36.682 | 4.495
|  | 1.13 |  | 1.499 | -36.682 | 4.495
|  | 1.15 |  | 1.499 | -36.682 | 4.495
|  | 1.17 |  | 1.499 | -36.682 | 4.495
|  | 1.19 |  | 1.499 | -36.682 | 4.495
|  | 1.21 |  | 1.499 | -36.682 | 4.495
|  | 1.23 |  | 1.499 | -36.682 | 4.495
|  | 1.25 |  | 1.499 | -36.682 | 4.495
|  | 1.27 |  | 1.499 | -36.682 | 4.495
|  | 1.29 |  | 1.499 | -36.682 | 4.495
|  | 1.31 |  | 1.499 | -36.682 | 4.495
|  | 1.33 |  | 1.499 | -36.682 | 4.495
|  | 1.35 |  | 1.499 | -36.682 | 4.495
|  | 1.37 |  | 1.499 | -36.682 | 4.495
|  | 1.39 |  | 1.499 | -36.682 | 4.495
|  | 1.41 |  | 1.499 | -36.682 | 4.495
|  | 1.43 |  | 1.499 | -36.682 | 4.495
|  | 1.45 |  | 1.499 | -36.682 | 4.495
|  | 1.47 |  | 1.499 | -36.682 | 4.495
|  | 1.49 |  | 1.499 | -36.682 | 4.495
|  | 1.51 |  | 1.499 | -36.682 | 4.495
|  | 1.53 |  | 1.499 | -36.682 | 4.495
|  | 1.55 |  | 1.499 | -36.682 | 4.495
|  | 1.57 |  | 1.499 | -36.682 | 4.495
|  | 1.59 |  | 1.499 | -36.682 | 4.495
|  | 1.61 |  | 1.499 | -36.682 | 4.495
|  | 1.63 |  | 1.499 | -36.682 | 4.495
|  | 1.65 |  | 1.499 | -36.682 | 4.495
|  | 1.67 |  | 1.499 | -36.682 | 4.495
|  | 1.69 |  | 1.499 | -36.682 | 4.495
|  | 1.71 |  | 1.499 | -36.682 | 4.495
|  | 1.73 |  | 1.499 | -36.682 | 4.495
|  | 1.75 |  | 1.499 | -36.682 | 4.495
|  | 1.77 |  | 1.499 | -36.682 | 4.495
|  | 1.79 |  | 1.499 | -36.682 | 4.495
|  | 1.81 |  | 1.499 | -36.682 | 4.495
|  | 1.83 |  | 1.499 | -36.682 | 4.495
|  | 1.85 |  | 1.499 | -36.682 | 4.495
|  | 1.87 |  | 1.499 | -36.682 | 4.495
|  | 1.89 |  | 1.499 | -36.682 | 4.495
|  | 1.91 |  | 1.499 | -36.682 | 4.495
|  | 1.93 |  | 1.499 | -36.682 | 4.495
|  | 1.95 |  | 1.499 | -36.682 | 4.495
|  | 1.97 |  | 1.499 | -36.682 | 4.495
|  | 1.99 |  | 1.499 | -36.682 | 4.495
|  | 2.01 |  | 1.499 | -36.682 | 4.495
|  | 2.03 |  | 1.499 | -36.682 | 4.495
|  | 2.05 |  | 1.499 | -36.682 | 4.495
|  | 2.07 |  | 1.499 | -36.682 | 4.495
|  | 2.09 |  | 1.499 | -36.682 | 4.495
|  | 2.11 |  | 1.499 | -36.682 | 4.495
|  | 2.13 |  | 1.499 | -36.682 | 4.495
|  | 2.15 |  | 1.499 | -36.682 | 4.495
|  | 2.17 |  | 1.499 | -36.682 | 4.495
|  | 2.19 |  | 1.499 | -36.682 | 4.495
|  | 2.21 |  | 1.499 | -36.682 | 4.495
|  | 2.23 |  | 1.499 | -36.682 | 4.495
|  | 2.25 |  | 1.499 | -36.682 | 4.495
|  | 2.27 |  | 1.499 | -36.682 | 4.495
|  | 2.29 |  | 1.499 | -36.682 | 4.495
|  | 2.31 |  | 1.499 | -36.682 | 4.495
|  | 2.33 |  | 1.499 | -36.682 | 4.495
|  | 2.35 |  | 1.499 | -36.682 | 4.495
|  | 2.37 |  | 1.499 | -36.682 | 4.495
|  | 2.39 |  | 1.499 | -36.682 | 4.495
|  | 2.41 |  | 1.499 | -36.682 | 4.495
|  | 2.43 |  | 1.499 | -36.682 | 4.495
|  | 2.45 |  | 1.499 | -36.682 | 4.495
|  | 2.47 |  | 1.499 | -36.682 | 4.495
|  | 2.49 |  | 1.499 | -36.682 | 4.495
|  | 2.51 |  | 1.499 | -36.682 | 4.495
|  | 2.53 |  | 1.499 | -36.682 | 4.495
|  | 2.55 |  | 1.499 | -36.682 | 4.495
|  | 2.57 |  | 1.499 | -36.682 | 4.495
|  | 2.59 |  | 1.499 | -36.682 | 4.495
|  | 2.61 |  | 1.499 | -36.682 | 4.495
|  | 2.63 |  | 1.499 | -36.682 | 4.495
|  | 2.65 |  | 1.499 | -36.682 | 4.495
|  | 2.67 |  | 1.499 | -36.682 | 4.495
|  | 2.69 |  | 1.499 | -36.682 | 4.495
|  | 2.71 |  | 1.499 | -36.682 | 4.495
|  | 2.73 |  | 1.499 | -36.682 | 4.495
|  | 2.75 |  | 1.499 | -36.682 | 4.495
|  | 2.77 |  | 1.499 | -36.682 | 4.495
|  | 2.79 |  | 1.499 | -36.682 | 4.495
|  | 2.81 |  | 1.499 | -36.682 | 4.495
|  | 2.83 |  | 1.499 | -36.682 | 4.495
|  | 2.85 |  | 1.499 | -36.682 | 4.495
|  | 2.87 |  | 1.499 | -36.682 | 4.495
|  | 2.89 |  | 1.499 | -36.682 | 4.495
|  | 2.91 |  | 1.499 | -36.682 | 4.495
|  | 2.93 |  | 1.499 | -36.682 | 4.495
|  | 2.95 |  | 1.499 | -36.682 | 4.495
|  | 2.97 |  | 1.499 | -36.682 | 4.495
|  | 2.99 |  | 1.499 | -36.682 | 4.495
|  | 3.01 |  | 1.499 | -36.682 | 4.495
|  | 3.03 |  | 1.499 | -36.682 | 4.495
|  | 3.05 |  | 1.499 | -36.682 | 4.495
|  | 3.07 |  | 1.499 | -36.682 | 4.495
|  | 3.09 |  | 1.499 | -36.682 | 4.495
|  | 3.11 |  | 1.499 | -36.682 | 4.495
|  | 3.13 |  | 1.499 | -36.682 | 4.495
|  | 3.15 |  | 1.499 | -36.682 | 4.495
|  | 3.17 |  | 1.499 | -36.682 | 4.495
|  | 3.19 |  | 1.499 | -36.682 | 4.495
|  | 3.21 |  | 1.499 | -36.682 | 4.495
|  | 3.23 |  | 1.499 | -36.682 | 4.495
|  | 3.25 |  | 1.499 | -36.682 | 4.495
|  | 3.27 |  | 1.499 | -36.682 | 4.495
|  | 3.29 |  | 1.499 | -36.682 | 4.495
|  | 3.31 |  | 1.499 | -36.682 | 4.495
|  | 3.33 |  | 1.499 | -36.682 | 4.495
|  | 3.35 |  | 1.499 | -36.682 | 4.495
|  | 3.37 |  | 1.499 | -36.682 | 4.495
|  | 3.39 |  | 1.499 | -36.682 | 4.495
|  | 3.41 |  | 1.499 | -36.682 | 4.495
|  | 3.43 |  | 1.499 | -36.682 | 4.495
|  | 3.45 |  | 1.499 | -36.682 | 4.495
|  | 3.47 |  | 1.499 | -36.682 | 4.495
|  | 3.49 |  | 1.499 | -36.682 | 4.495
|  | 3.51 |  | 1.499 | -36.682 | 4.495
|  | 3.53 |  | 1.499 | -36.682 | 4.495
|  | 3.55 |  | 1.499 | -36.682 | 4.495
|  | 3.57 |  | 1.499 | -36.682 | 4.495
|  | 3.59 |  | 1.499 | -36.682 | 4.495
|  | 3.61 |  | 1.499 | -36.682 | 4.495
|  | 3.63 |  | 1.499 | -36.682 | 4.495
|  | 3.65 |  | 1.499 | -36.682 | 4.495
|  | 3.67 |  | 1.499 | -36.682 | 4.495
|  | 3.69 |  | 1.499 | -36.682 | 4.495
|  | 3.71 |  | 1.499 | -36.682 | 4.495
|  | 3.73 |  | 1.499 | -36.682 | 4.495
|  | 3.75 |  | 1.499 | -36.682 | 4.495
|  | 3.77 |  | 1.499 | -36.682 | 4.495
|  | 3.79 |  | 1.499 | -36.682 | 4.495
|  | 3.81 |  | 1.499 | -36.682 | 4.495
|  | 3.83 |  | 1.499 | -36.682 | 4.495
|  | 3.85 |  | 1.499 | -36.682 | 4.495
|  | 3.87 |  | 1.499 | -36.682 | 4.495
|  | 3.89 |  | 1.499 | -36.682 | 4.495
|  | 3.91 |  | 1.499 | -36.682 | 4.495
|  | 3.93 |  | 1.499 | -36.682 | 4.495
|  | 3.95 |  | 1.499 | -36.682 | 4.495
|  | 3.97 |  | 1.499 | -36.682 | 4.495
|  | 3.99 |  | 1.499 | -36.682 | 4.495
|  | 4.01 |  | 1.499 | -36.682 | 4.495
|  | 4.03 |  | 1.499 | -36.682 | 4.495
|  | 4.05 |  | 1.499 | -36.682 | 4.495
|  | 4.07 |  | 1.499 | -36.682 | 4.495
|  | 4.09 |  | 1.499 | -36.682 | 4.495
|  | 4.11 |  | 1.499 | -36.682 | 4.495
|  | 4.13 |  | 1.499 | -36.682 | 4.495
|  | 4.15 |  | 1.499 | -36.682 | 4.495
|  | 4.17 |  | 1.499 | -36.682 | 4.495
|  | 4.19 |  | 1.499 | -36.682 | 4.495
|  | 4.21 |  | 1.499 | -36.682 | 4.495
|  | 4.23 |  | 1.499 | -36.682 | 4.495
|  | 4.25 |  | 1.499 | -36.682 | 4.495
|  | 4.27 |  | 1.499 | -36.682 | 4.495
|  | 4.29 |  | 1.499 | -36.682 | 4.495
|  | 4.31 |  | 1.499 | -36.682 | 4.495
|  | 4.33 |  | 1.499 | -36.682 | 4.495
|  | 4.35 |  | 1.499 | -36.682 | 4.495
|  | 4.37 |  | 1.499 | -36.682 | 4.495
|  | 4.39 |  | 1.499 | -36.682 | 4.495
|  | 4.41 |  | 1.499 | -36.682 | 4.495
|  | 4.43 |  | 1.499 | -36.682 | 4.495
|  | 4.45 |  | 1.499 | -36.682 | 4.495
|  | 4.47 |  | 1.499 | -36.682 | 4.495
|  | 4.49 |  | 1.499 | -36.682 | 4.495
|  | 4.51 |  | 1.499 | -36.682 | 4.495
|  | 4.53 |  | 1.499 | -36.682 | 4.495
|  | 4.55 |  | 1.499 | -36.682 | 4.495
|  | 4.57 |  | 1.499 | -36.682 | 4.495
|  | 4.59 |  | 1.499 | -36.682 | 4.495
|  | 4.61 |  | 1.499 | -36.682 | 4.495
|  | 4.63 |  | 1.499 | -36.682 | 4.495
|  | 4.65 |  | 1.499 | -36.682 | 4.495
|  | 4.67 |  | 1.499 | -36.682 | 4.495
|  | 4.69 |  | 1.499 | -36.682 | 4.495
|  | 4.71 |  | 1.499 | -36.682 | 4.495
|  | 4.73 |  | 1.499 | -36.682 | 4.495
|  | 4.75 |  | 1.499 | -36.682 | 4.495
|  | 4.77 |  | 1.499 | -36.682 | 4.495
|  | 4.79 |  | 1.499 | -36.682 | 4.495
|  | 4.81 |  | 1.499 | -36.682 | 4.495
|  | 4.83 |  | 1.499 | -36.682 | 4.495
|  | 4.85 |  | 1.499 | -36.682 | 4.495
|  | 4.87 |  | 1.499 | -36.682 | 4.495
|  | 4.89 |  | 1.499 | -36.682 | 4.495
|  | 4.91 |  | 1.499 | -36.682 | 4.495
|  | 4.93 |  | 1.499 | -36.682 | 4.495
|  | 4.95 |  | 1.499 | -36.682 | 4.495
|  | 4.97 |  | 1.499 | -36.682 | 4.495
|  | 4.99 |  | 1.499 | -36.682 | 4.495
|  | 5.01 |  | 1.499 | -36.682 | 4.495
|  | 5.03 |  | 1.499 | -36.682 | 4.495
|  | 5.05 |  | 1.499 | -36.682 | 4.495
|  | 5.07 |  | 1.499 | -36.682 | 4.495
|  | 5.09 |  | 1.499 | -36.682 | 4.495
|  | 5.11 |  | 1.499 | -36.682 | 4.495
|  | 5.13 |  | 1.499 | -36.682 | 4.495
|  | 5.15 |  | 1.499 | -36.682 | 4.495
|  | 5.17 |  | 1.499 | -36.682 | 4.495
|  | 5.19 |  | 1.499 | -36.682 | 4.495
|  | 5.21 |  | 1.499 | -36.682 | 4.495
|  | 5.23 |  | 1.499 | -36.682 | 4.495
|  | 5.25 |  | 1.499 | -36.682 | 4.495
|  | 5.27 |  | 1.499 | -36.682 | 4.495
|  | 5.29 |  | 1.499 | -36.682 | 4.495
|  | 5.31 |  | 1.499 | -36.682 | 4.495
|  | 5.33 |  | 1.499 | -36.682 | 4.495
|  | 5.35 |  | 1.499 | -36.682 | 4.495
|  | 5.37 |  | 1.499 | -36.682 | 4.495
|  | 5.39 |  | 1.499 | -36.682 | 4.495
|  | 5.41 |  | 1.499 | -36.682 | 4.495
|  | 5.43 |  | 1.499 | -36.682 | 4.495
|  | 5.45 |  | 1.499 | -36.682 | 4.495
|  | 5.47 |  | 1.499 | -36.682 | 4.495
|  | 5.49 |  | 1.499 | -36.682 | 4.495
|  | 5.51 |  | 1.499 | -36.682 | 4.495
|  | 5.53 |  | 1.499 | -36.682 | 4.495
|  | 5.55 |  | 1.499 | -36.682 | 4.495
|  | 5.57 |  | 1.499 | -36.682 | 4.495
|  | 5.59 |  | 1.499 | -36.682 | 4.495
|  | 5.61 |  | 1.499 | -36.682 | 4.495
|  | 5.63 |  | 1.499 | -36.682 | 4.495
|  | 5.65 |  | 1.499 | -36.682 | 4.495
|  | 5.67 |  | 1.499 | -36.682 | 4.495
|  | 5.69 |  | 1.499 | -36.682 | 4.495
|  | 5.71 |  | 1.499 | -36.682 | 4.495
|  | 5.73 |  | 1.499 | -36.682 | 4.495
|  | 5.75 |  | 1.499 | -36.682 | 4.495
|  | 5.77 |  | 1.499 | -36.682 | 4.495
|  | 5.79 |  | 1.499 | -36.682 | 4.495
|  | 5.81 |  | 1.499 | -36.682 | 4.495
|  | 5.83 |  | 1.499 | -36.682 | 4.495
|  | 5.85 |  | 1.499 | -36.682 | 4.495
|  | 5.87 |  | 1.499 | -36.682 | 4.495
|  | 5.89 |  | 1.499 | -36.682 | 4.495
|  | 5.91 |  | 1.499 | -36.682 | 4.495
|  | 5.93 |  | 1.499 | -36.682 | 4.495
|  | 5.95 |  | 1.499 | -36.682 | 4.495
|  | 5.97 |  | 1.499 | -36.682 | 4.495
|  | 5.99 |  | 1.499 | -36.682 | 4.495
|  | 6.01 |  | 1.499 | -36.682 | 4.495
|  | 6.03 |  | 1.499 | -36.682 | 4.495
|  | 6.05 |  | 1.499 | -36.682 | 4.495
|  | 6.07 |  | 1.499 | -36.682 | 4.495
|  | 6.09 |  | 1.499 | -36.682 | 4.495
|  | 6.11 |  | 1.499 | -36.682 | 4.495
|  | 6.13 |  | 1.499 | -36.682 | 4.495
|  | 6.15 |  | 1.499 | -36.682 | 4.495
|  | 6.17 |  | 1.499 | -36.682 | 4.495
|  | 6.19 |  | 1.499 | -36.682 | 4.495
|  | 6.21 |  | 1.499 | -36.682 | 4.495
|  | 6.23 |  | 1.499 | -36.682 | 4.495
|  | 6.25 |  | 1.499 | -36.682 | 4.495
|  | 6.27 |  | 1.499 | -36.682 | 4.495
|  | 6.29 |  | 1.499 | -36.682 | 4.495
|  | 6.31 |  | 1.499 | -36.682 | 4.495
|  | 6.33 |  | 1.499 | -36.682 | 4.495
|  | 6.35 |  | 1.499 | -36.682 | 4.495
|  | 6.37 |  | 1.499 | -36.682 | 4.495
|  | 6.39 |  | 1.499 | -36.682 | 4.495
|  | 6.41 |  | 1.499 | -36.682 | 4.495
|  | 6.43 |  | 1.499 | -36.682 | 4.495
|  | 6.45 |  | 1.499 | -36.682 | 4.495
|  | 6.47 |  | 1.499 | -36.682 | 4.495
|  | 6.49 |  | 1.499 | -36.682 | 4.495
|  | 6.51 |  | 1.499 | -36.682 | 4.495
|  | 6.53 |  | 1.499 | -36.682 | 4.495
|  | 6.55 |  | 1.499 | -36.682 | 4.495
|  | 6.57 |  | 1.499 | -36.682 | 4.495
|  | 6.59 |  | 1.499 | -36.682 | 4.495
|  | 6.61 |  | 1.499 | -36.682 | 4.495
|  | 6.63 |  | 1.499 | -36.682 | 4.495
|  | 6.65 |  | 1.499 | -36.682 | 4.495
|  | 6.67 |  | 1.499 | -36.682 | 4.495
|  | 6.69 |  | 1.499 | -36.682 | 4.495
|  | 6.71 |  | 1.499 | -36.682 | 4.495
|  | 6.73 |  | 1.499 | -36.682 | 4.495
|  | 6.75 |  | 1.499 | -36.682 | 4.495
|  | 6.77 |  | 1.499 | -36.682 | 4.495
|  | 6.79 |  | 1.499 | -36.682 | 4.495
|  | 6.81 |  | 1.499 | -36.682 | 4.495
|  | 6.83 |  | 1.499 | -36.682 | 4.495
|  | 6.85 |  | 1.499 | -36.682 | 4.495
|  | 6.87 |  | 1.499 | -36.682 | 4.495
|  | 6.89 |  | 1.499 | -36.682 | 4.495
|  | 6.91 |  | 1.499 | -36.682 | 4.495
|  | 6.93 |  | 1.499 | -36.682 | 4.495
|  | 6.95 |  | 1.499 | -36.682 | 4.495
|  | 6.97 |  | 1.499 | -36.682 | 4.495
|  | 6.99 |  | 1.499 | -36.682 | 4.495
|  | 7.01 |  | 1.499 | -36.682 | 4.495
|  | 7.03 |  | 1.499 | -36.682 | 4.495
|  | 7.05 |  | 1.499 | -36.682 | 4.495
|  | 7.07 |  | 1.499 | -36.682 | 4.495
|  | 7.09 |  | 1.499 | -36.682 | 4.495
|  | 7.11 |  | 1.499 | -36.682 | 4.495
|  | 7.13 |  | 1.499 | -36.682 | 4.495
|  | 7.15 |  | 1.499 | -36.682 | 4.495
|  | 7.17 |  | 1.499 | -36.682 | 4.495
|  | 7.19 |  | 1.499 | -36.682 | 4.495
|  | 7.21 |  | 1.499 | -36.682 | 4.495
|  | 7.23 |  | 1.499 | -36.682 | 4.495
|  | 7.25 |  | 1.499 | -36.682 | 4.495
|  | 7.27 |  | 1.499 | -36.682 | 4.495
|  | 7.29 |  | 1.499 | -36.682 | 4.495
|  | 7.31 |  | 1.499 | -36.682 | 4.495
|  | 7.33 |  | 1.499 | -36.682 | 4.495
|  | 7.35 |  | 1.499 | -36.682 | 4.495
|  | 7.37 |  | 1.499 | -36.682 | 4.495
|  | 7.39 |  | 1.499 | -36.682 | 4.495
|  | 7.41 |  | 1.499 | -36.682 | 4.495
|  | 7.43 |  | 1.499 | -36.682 | 4.495
|  | 7.45 |  | 1.499 | -36.682 | 4.495
|  | 7.47 |  | 1.499 | -36.682 | 4.495
|  | 7.49 |  | 1.499 | -36.682 | 4.495
|  | 7.51 |  | 1.499 | -36.682 | 4.495
|  | 7.53 |  | 1.499 | -36.682 | 4.495
|  | 7.55 |  | 1.499 | -36.682 | 4.495
|  | 7.57 |  | 1.499 | -36.682 | 4.495
|  | 7.59 |  | 1.499 | -36.682 | 4.495
|  | 7.61 |  | 1.499 | -36.682 | 4.495
|  | 7.63 |  | 1.499 | -36.682 | 4.495
|  | 7.65 |  | 1.499 | -36.682 | 4.495
|  | 7.67 |  | 1.499 | -36.682 | 4.495
|  | 7.69 |  | 1.499 | -36.682 | 4.495
|  | 7.71 |  | 1.499 | -36.682 | 4.495
|  | 7.73 |  | 1.499 | -36.682 | 4.495
|  | 7.75 |  | 1.499 | -36.682 | 4.495
|  | 7.77 |  | 1.499 | -36.682 | 4.495
|  | 7.79 |  | 1.499 | -36.682 | 4.495
|  | 7.81 |  | 1.499 | -36.682 | 4.495
|  | 7.83 |  | 1.499 | -36.682 | 4.495
|  | 7.85 |  | 1.499 | -36.682 | 4.495
|  | 7.87 |  | 1.499 | -36.682 | 4.495
|  | 7.89 |  | 1.499 | -36.682 | 4.495
|  | 7.91 |  | 1.499 | -36.682 | 4.495
|  | 7.93 |  | 1.499 | -36.682 | 4.495
|  | 7.95 |  | 1.499 | -36.682 | 4.495
|  | 7.97 |  | 1.499 | -36.682 | 4.495
|  | 7.99 |  | 1.499 | -36.682 | 4.495
|  | 8.01 |  | 1.499 | -36.682 | 4.495
|  | 8.03 |  | 1.499 | -36.682 | 4.495
|  | 8.05 |  | 1.499 | -36.682 | 4.495
|  | 8.07 |  | 1.499 | -36.682 | 4.495
|  | 8.09 |  | 1.499 | -36.682 | 4.495
|  | 8.11 |  | 1.499 | -36.682 | 4.495
|  | 8.13 |  | 1.499 | -36.682 | 4.495
|  | 8.15 |  | 1.499 | -36.682 | 4.495
|  | 8.17 |  | 1.499 | -36.682 | 4.495
|  | 8.19 |  | 1.499 | -36.682 | 4.495
|  | 8.21 |  | 1.499 | -36.682 | 4.495
|  | 8.23 |  | 1.499 | -36.682 | 4.495
|  | 8.25 |  | 1.499 | -36.682 | 4.495
|  | 8.27 |  | 1.499 | -36.682 | 4.495
|  | 8.29 |  | 1.499 | -36.682 | 4.495
|  | 8.31 |  | 1.499 | -36.682 | 4.495
|  | 8.33 |  | 1.499 | -36.682 | 4.495
|  | 8.35 |  | 1.499 | -36.682 | 4.495
|  | 8.37 |  | 1.499 | -36.682 | 4.495
|  | 8.39 |  | 1.499 | -36.682 | 4.495
|  | 8.41 |  | 1.499 | -36.682 | 4.495
|  | 8.43 |  | 1.499 | -36.682 | 4.495
|  | 8.45 |  | 1.499 | -36.682 | 4.495
|  | 8.47 |  | 1.499 | -36.682 | 4.495
|  | 8.49 |  | 1.499 | -36.682 | 4.495
|  | 8.51 |  | 1.499 | -36.682 | 4.495
|  | 8.53 |  | 1.499 | -36.682 | 4.495
|  | 8.55 |  | 1.499 | -36.682 | 4.495
|  | 8.57 |  | 1.499 | -36.682 | 4.495
|  | 8.59 |  | 1.499 | -36.682 | 4.495
|  | 8.61 |  | 1.499 | -36.682 | 4.495
|  | 8.63 |  | 1.499 | -36.682 | 4.495
|  | 8.65 |  | 1.499 | -36.682 | 4.495
|  | 8.67 |  | 1.499 | -36.682 | 4.495
|  | 8.69 |  | 1.499 | -36.682 | 4.495
|  | 8.71 |  | 1.499 | -36.682 | 4.495
|  | 8.73 |  | 1.499 | -36.682 | 4.495
|  | 8.75 |  | 1.499 | -36.682 | 4.495
|  | 8.77 |  | 1.499 | -36.682 | 4.495
|  | 8.79 |  | 1.499 | -36.682 | 4.495
|  | 8.81 |  | 1.499 | -36.682 | 4.495
|  | 8.83 |  | 1.499 | -36.682 | 4.495
|  | 8.85 |  | 1.499 | -36.682 | 4.495
|  | 8.87 |  | 1.499 | -36.682 | 4.495
|  | 8.89 |  | 1.499 | -36.682 | 4.495
|  | 8.91 |  | 1.499 | -36.682 | 4.495
|  | 8.93 |  | 1.499 | -36.682 | 4.495
|  | 8.95 |  | 1.499 | -36.682 | 4.495
|  | 8.97 |  | 1.499 | -36.682 | 4.495
|  | 8.99 |  | 1.499 | -36.682 | 4.495
|  | 9.01 |  | 1.499 | -36.682 | 4.495
|  | 9.03 |  | 1.499 | -36.682 | 4.495
|  | 9.05 |  | 1.499 | -36.682 | 4.495
|  | 9.07 |  | 1.499 | -36.682 | 4.495
|  | 9.09 |  | 1.499 | -36.682 | 4.495
|  | 9.11 |  | 1.499 | -36.682 | 4.495
|  | 9.13 |  | 1.499 | -36.682 | 4.495
|  | 9.15 |  | 1.499 | -36.682 | 4.495
|  | 9.17 |  | 1.499 | -36.682 | 4.495
|  | 9.19 |  | 1.499 | -36.682 | 4.495
|  | 9.21 |  | 1.499 | -36.682 | 4.495
|  | 9.23 |  | 1.499 | -36.682 | 4.495
|  | 9.25 |  | 1.499 | -36.682 | 4.495
|  | 9.27 |  | 1.499 | -36.682 | 4.495
|  | 9.29 |  | 1.499 | -36.682 | 4.495
|  | 9.31 |  | 1.499 | -36.682 | 4.495
|  | 9.33 |  | 1.499 | -36.682 | 4.495
|  | 9.35 |  | 1.499 | -36.682 | 4.495
|  | 9.37 |  | 1.499 | -36.682 | 4.495
|  | 9.39 |  | 1.499 | -36.682 | 4.495
|  | 9.41 |  | 1.499 | -36.682 | 4.495
|  | 9.43 |  | 1.499 | -36.682 | 4.495
|  | 9.45 |  | 1.499 | -36.682 | 4.495
|  | 9.47 |  | 1.499 | -36.682 | 4.495
|  | 9.49 |  | 1.499 | -36.682 | 4.495
|  | 9.51 |  | 1.499 | -36.682 | 4.495
|  | 9.53 |  | 1.499 | -36.682 | 4.495
|  | 9.55 |  | 1.499 | -36.682 | 4.495
|  | 9.57 |  | 1.499 | -36.682 | 4.495
|  | 9.59 |  | 1.499 | -36.682 | 4.495
|  | 9.61 |  | 1.499 | -36.682 | 4.495
|  | 9.63 |  | 1.499 | -36.682 | 4.495
|  | 9.65 |  | 1.499 | -36.682 | 4.495
|  | 9.67 |  | 1.499 | -36.682 | 4.495
|  | 9.69 |  | 1.499 | -36.682 | 4.495
|  | 9.71 |  | 1.499 | -36.682 | 4.495
|  | 9.73 |  | 1.499 | -36.682 | 4.495
|  | 9.75 |  | 1.499 | -36.682 | 4.495
|  | 9.77 |  | 1.499 | -36.682 | 4.495
|  | 9.79 |  | 1.499 | -36.682 | 4.495
|  | 9.81 |  | 1.499 | -36.682 | 4.495
|  | 9.83 |  | 1.499 | -36.682 | 4.495
|  | 9.85 |  | 1.499 | -36.682 | 4.495
|  | 9.87 |  | 1.499 | -36.682 | 4.495
|  | 9.89 |  | 1.499 | -36.682 | 4.495
|  | 9.91 |  | 1.499 | -36.682 | 4.495
|  | 9.93 |  | 1.499 | -36.682 | 4.495
|  | 9.95 |  | 1.499 | -36.682 | 4.495
|  | 9.97 |  | 1.499 | -36.682 | 4.495
|  | 9.99 |  | 1.499 | -36.682 | 4.495
|  | 10 |  | 1.499 | -36.682 | 4.495
|  | 10.01 |  | 1.499 | -36.682 | 4.495
174092 | BUS-1 | 0 | 73.14
|  | 0.01 | 73.14
|  | 0.03 | 73.14
|  | 0.05 | 73.14
|  | 0.07 | 73.14
|  | 0.09 | 73.14
|  | 0.11 | 73.14
|  | 0.13 | 73.14
|  | 0.15 | 73.14
|  | 0.17 | 73.14
|  | 0.19 | 73.14
|  | 0.21 | 73.14
|  | 0.23 | 73.14
|  | 0.25 | 73.14
|  | 0.27 | 73.14
|  | 0.29 | 73.14
|  | 0.31 | 73.14
|  | 0.33 | 73.14
|  | 0.35 | 73.14
|  | 0.37 | 73.14
|  | 0.39 | 73.14
|  | 0.41 | 73.14
|  | 0.43 | 73.14
|  | 0.45 | 73.14
|  | 0.47 | 73.14
|  | 0.49 | 73.14
|  | 0.51 | 73.14
|  | 0.53 | 73.14
|  | 0.55 | 73.14
|  | 0.57 | 73.14
|  | 0.59 | 73.14
|  | 0.61 | 73.14
|  | 0.63 | 73.14
|  | 0.65 | 73.14
|  | 0.67 | 73.14
|  | 0.69 | 73.14
|  | 0.71 | 73.14
|  | 0.73 | 73.14
|  | 0.75 | 73.14
|  | 0.77 | 73.14
|  | 0.79 | 73.14
|  | 0.81 | 73.14
|  | 0.83 | 73.14
|  | 0.85 | 73.14
|  | 0.87 | 73.14
|  | 0.89 | 73.14
|  | 0.91 | 73.14
|  | 0.93 | 73.14
|  | 0.95 | 73.14
|  | 0.97 | 73.14
|  | 0.99 | 73.14
|  | 1.01 | 73.14
|  | 1.03 | 73.14
|  | 1.05 | 73.14
|  | 1.07 | 73.14
|  | 1.09 | 73.14
|  | 1.11 | 73.14
|  | 1.13 | 73.14
|  | 1.15 | 73.14
|  | 1.17 | 73.14
|  | 1.19 | 73.14
|  | 1.21 | 73.14
|  | 1.23 | 73.14
|  | 1.25 | 73.14
|  | 1.27 | 73.14
|  | 1.29 | 73.14
|  | 1.31 | 73.14
|  | 1.33 | 73.14
|  | 1.35 | 73.14
|  | 1.37 | 73.14
|  | 1.39 | 73.14
|  | 1.41 | 73.14
|  | 1.43 | 73.14
|  | 1.45 | 73.14
|  | 1.47 | 73.14
|  | 1.49 | 73.14
|  | 1.51 | 73.14
|  | 1.53 | 73.14
|  | 1.55 | 73.14
|  | 1.57 | 73.14
|  | 1.59 | 73.14
|  | 1.61 | 73.14
|  | 1.63 | 73.14
|  | 1.65 | 73.14
|  | 1.67 | 73.14
|  | 1.69 | 73.14
|  | 1.71 | 73.14
|  | 1.73 | 73.14
|  | 1.75 | 73.14
|  | 1.77 | 73.14
|  | 1.79 | 73.14
|  | 1.81 | 73.14
|  | 1.83 | 73.14
|  | 1.85 | 73.14
|  | 1.87 | 73.14
|  | 1.89 | 73.14
|  | 1.91 | 73.14
|  | 1.93 | 73.14
|  | 1.95 | 73.14
|  | 1.97 | 73.14
|  | 1.99 | 73.14
|  | 2.01 | 73.14
|  | 2.03 | 73.14
|  | 2.05 | 73.14
|  | 2.07 | 73.14
|  | 2.09 | 73.14
|  | 2.11 | 73.14
|  | 2.13 | 73.14
|  | 2.15 | 73.14
|  | 2.17 | 73.14
|  | 2.19 | 73.14
|  | 2.21 | 73.14
|  | 2.23 | 73.14
|  | 2.25 | 73.14
|  | 2.27 | 73.14
|  | 2.29 | 73.14
|  | 2.31 | 73.14
|  | 2.33 | 73.14
|  | 2.35 | 73.14
|  | 2.37 | 73.14
|  | 2.39 | 73.14
|  | 2.41 | 73.14
|  | 2.43 | 73.14
|  | 2.45 | 73.14
|  | 2.47 | 73.14
|  | 2.49 | 73.14
|  | 2.51 | 73.14
|  | 2.53 | 73.14
|  | 2.55 | 73.14
|  | 2.57 | 73.14
|  | 2.59 | 73.14
|  | 2.61 | 73.14
|  | 2.63 | 73.14
|  | 2.65 | 73.14
|  | 2.67 | 73.14
|  | 2.69 | 73.14
|  | 2.71 | 73.14
|  | 2.73 | 73.14
|  | 2.75 | 73.14
|  | 2.77 | 73.14
|  | 2.79 | 73.14
|  | 2.81 | 73.14
|  | 2.83 | 73.14
|  | 2.85 | 73.14
|  | 2.87 | 73.14
|  | 2.89 | 73.14
|  | 2.91 | 73.14
|  | 2.93 | 73.14
|  | 2.95 | 73.14
|  | 2.97 | 73.14
|  | 2.99 | 73.14
|  | 3.01 | 73.14
|  | 3.03 | 73.14
|  | 3.05 | 73.14
|  | 3.07 | 73.14
|  | 3.09 | 73.14
|  | 3.11 | 73.14
|  | 3.13 | 73.14
|  | 3.15 | 73.14
|  | 3.17 | 73.14
|  | 3.19 | 73.14
|  | 3.21 | 73.14
|  | 3.23 | 73.14
|  | 3.25 | 73.14
|  | 3.27 | 73.14
|  | 3.29 | 73.14
|  | 3.31 | 73.14
|  | 3.33 | 73.14
|  | 3.35 | 73.14
|  | 3.37 | 73.14
|  | 3.39 | 73.14
|  | 3.41 | 73.14
|  | 3.43 | 73.14
|  | 3.45 | 73.14
|  | 3.47 | 73.14
|  | 3.49 | 73.14
|  | 3.51 | 73.14
|  | 3.53 | 73.14
|  | 3.55 | 73.14
|  | 3.57 | 73.14
|  | 3.59 | 73.14
|  | 3.61 | 73.14
|  | 3.63 | 73.14
|  | 3.65 | 73.14
|  | 3.67 | 73.14
|  | 3.69 | 73.14
|  | 3.71 | 73.14
|  | 3.73 | 73.14
|  | 3.75 | 73.14
|  | 3.77 | 73.14
|  | 3.79 | 73.14
|  | 3.81 | 73.14
|  | 3.83 | 73.14
|  | 3.85 | 73.14
|  | 3.87 | 73.14
|  | 3.89 | 73.14
|  | 3.91 | 73.14
|  | 3.93 | 73.14
|  | 3.95 | 73.14
|  | 3.97 | 73.14
|  | 3.99 | 73.14
|  | 4.01 | 73.14
|  | 4.03 | 73.14
|  | 4.05 | 73.14
|  | 4.07 | 73.14
|  | 4.09 | 73.14
|  | 4.11 | 73.14
|  | 4.13 | 73.14
|  | 4.15 | 73.14
|  | 4.17 | 73.14
|  | 4.19 | 73.14
|  | 4.21 | 73.14
|  | 4.23 | 73.14
|  | 4.25 | 73.14
|  | 4.27 | 73.14
|  | 4.29 | 73.14
|  | 4.31 | 73.14
|  | 4.33 | 73.14
|  | 4.35 | 73.14
|  | 4.37 | 73.14
|  | 4.39 | 73.14
|  | 4.41 | 73.14
|  | 4.43 | 73.14
|  | 4.45 | 73.14
|  | 4.47 | 73.14
|  | 4.49 | 73.14
|  | 4.51 | 73.14
|  | 4.53 | 73.14
|  | 4.55 | 73.14
|  | 4.57 | 73.14
|  | 4.59 | 73.14
|  | 4.61 | 73.14
|  | 4.63 | 73.14
|  | 4.65 | 73.14
|  | 4.67 | 73.14
|  | 4.69 | 73.14
|  | 4.71 | 73.14
|  | 4.73 | 73.14
|  | 4.75 | 73.14
|  | 4.77 | 73.14
|  | 4.79 | 73.14
|  | 4.81 | 73.14
|  | 4.83 | 73.14
|  | 4.85 | 73.14
|  | 4.87 | 73.14
|  | 4.89 | 73.14
|  | 4.91 | 73.14
|  | 4.93 | 73.14
|  | 4.95 | 73.14
|  | 4.97 | 73.14
|  | 4.99 | 73.14
|  | 5.01 | 73.14
|  | 5.03 | 73.14
|  | 5.05 | 73.14
|  | 5.07 | 73.14
|  | 5.09 | 73.14
|  | 5.11 | 73.14
|  | 5.13 | 73.14
|  | 5.15 | 73.14
|  | 5.17 | 73.14
|  | 5.19 | 73.14
|  | 5.21 | 73.14
|  | 5.23 | 73.14
|  | 5.25 | 73.14
|  | 5.27 | 73.14
|  | 5.29 | 73.14
|  | 5.31 | 73.14
|  | 5.33 | 73.14
|  | 5.35 | 73.14
|  | 5.37 | 73.14
|  | 5.39 | 73.14
|  | 5.41 | 73.14
|  | 5.43 | 73.14
|  | 5.45 | 73.14
|  | 5.47 | 73.14
|  | 5.49 | 73.14
|  | 5.51 | 73.14
|  | 5.53 | 73.14
|  | 5.55 | 73.14
|  | 5.57 | 73.14
|  | 5.59 | 73.14
|  | 5.61 | 73.14
|  | 5.63 | 73.14
|  | 5.65 | 73.14
|  | 5.67 | 73.14
|  | 5.69 | 73.14
|  | 5.71 | 73.14
|  | 5.73 | 73.14
|  | 5.75 | 73.14
|  | 5.77 | 73.14
|  | 5.79 | 73.14
|  | 5.81 | 73.14
|  | 5.83 | 73.14
|  | 5.85 | 73.14
|  | 5.87 | 73.14
|  | 5.89 | 73.14
|  | 5.91 | 73.14
|  | 5.93 | 73.14
|  | 5.95 | 73.14
|  | 5.97 | 73.14
|  | 5.99 | 73.14
|  | 6.01 | 73.14
|  | 6.03 | 73.14
|  | 6.05 | 73.14
|  | 6.07 | 73.14
|  | 6.09 | 73.14
|  | 6.11 | 73.14
|  | 6.13 | 73.14
|  | 6.15 | 73.14
|  | 6.17 | 73.14
|  | 6.19 | 73.14
|  | 6.21 | 73.14
|  | 6.23 | 73.14
|  | 6.25 | 73.14
|  | 6.27 | 73.14
|  | 6.29 | 73.14
|  | 6.31 | 73.14
|  | 6.33 | 73.14
|  | 6.35 | 73.14
|  | 6.37 | 73.14
|  | 6.39 | 73.14
|  | 6.41 | 73.14
|  | 6.43 | 73.14
|  | 6.45 | 73.14
|  | 6.47 | 73.14
|  | 6.49 | 73.14
|  | 6.51 | 73.14
|  | 6.53 | 73.14
|  | 6.55 | 73.14
|  | 6.57 | 73.14
|  | 6.59 | 73.14
|  | 6.61 | 73.14
|  | 6.63 | 73.14
|  | 6.65 | 73.14
|  | 6.67 | 73.14
|  | 6.69 | 73.14
|  | 6.71 | 73.14
|  | 6.73 | 73.14
|  | 6.75 | 73.14
|  | 6.77 | 73.14
|  | 6.79 | 73.14
|  | 6.81 | 73.14
|  | 6.83 | 73.14
|  | 6.85 | 73.14
|  | 6.87 | 73.14
|  | 6.89 | 73.14
|  | 6.91 | 73.14
|  | 6.93 | 73.14
|  | 6.95 | 73.14
|  | 6.97 | 73.14
|  | 6.99 | 73.14
|  | 7.01 | 73.14
|  | 7.03 | 73.14
|  | 7.05 | 73.14
|  | 7.07 | 73.14
|  | 7.09 | 73.14
|  | 7.11 | 73.14
|  | 7.13 | 73.14
|  | 7.15 | 73.14
|  | 7.17 | 73.14
|  | 7.19 | 73.14
|  | 7.21 | 73.14
|  | 7.23 | 73.14
|  | 7.25 | 73.14
|  | 7.27 | 73.14
|  | 7.29 | 73.14
|  | 7.31 | 73.14
|  | 7.33 | 73.14
|  | 7.35 | 73.14
|  | 7.37 | 73.14
|  | 7.39 | 73.14
|  | 7.41 | 73.14
|  | 7.43 | 73.14
|  | 7.45 | 73.14
|  | 7.47 | 73.14
|  | 7.49 | 73.14
|  | 7.51 | 73.14
|  | 7.53 | 73.14
|  | 7.55 | 73.14
|  | 7.57 | 73.14
|  | 7.59 | 73.14
|  | 7.61 | 73.14
|  | 7.63 | 73.14
|  | 7.65 | 73.14
|  | 7.67 | 73.14
|  | 7.69 | 73.14
|  | 7.71 | 73.14
|  | 7.73 | 73.14
|  | 7.75 | 73.14
|  | 7.77 | 73.14
|  | 7.79 | 73.14
|  | 7.81 | 73.14
|  | 7.83 | 73.14
|  | 7.85 | 73.14
|  | 7.87 | 73.14
|  | 7.89 | 73.14
|  | 7.91 | 73.14
|  | 7.93 | 73.14
|  | 7.95 | 73.14
|  | 7.97 | 73.14
|  | 7.99 | 73.14
|  | 8.01 | 73.14
|  | 8.03 | 73.14
|  | 8.05 | 73.14
|  | 8.07 | 73.14
|  | 8.09 | 73.14
|  | 8.11 | 73.14
|  | 8.13 | 73.14
|  | 8.15 | 73.14
|  | 8.17 | 73.14
|  | 8.19 | 73.14
|  | 8.21 | 73.14
|  | 8.23 | 73.14
|  | 8.25 | 73.14
|  | 8.27 | 73.14
|  | 8.29 | 73.14
|  | 8.31 | 73.14
|  | 8.33 | 73.14
|  | 8.35 | 73.14
|  | 8.37 | 73.14
|  | 8.39 | 73.14
|  | 8.41 | 73.14
|  | 8.43 | 73.14
|  | 8.45 | 73.14
|  | 8.47 | 73.14
|  | 8.49 | 73.14
|  | 8.51 | 73.14
|  | 8.53 | 73.14
|  | 8.55 | 73.14
|  | 8.57 | 73.14
|  | 8.59 | 73.14
|  | 8.61 | 73.14
|  | 8.63 | 73.14
|  | 8.65 | 73.14
|  | 8.67 | 73.14
|  | 8.69 | 73.14
|  | 8.71 | 73.14
|  | 8.73 | 73.14
|  | 8.75 | 73.14
|  | 8.77 | 73.14
|  | 8.79 | 73.14
|  | 8.81 | 73.14
|  | 8.83 | 73.14
|  | 8.85 | 73.14
|  | 8.87 | 73.14
|  | 8.89 | 73.14
|  | 8.91 | 73.14
|  | 8.93 | 73.14
|  | 8.95 | 73.14
|  | 8.97 | 73.14
|  | 8.99 | 73.14
|  | 9.01 | 73.14
|  | 9.03 | 73.14
|  | 9.05 | 73.14
|  | 9.07 | 73.14
|  | 9.09 | 73.14
|  | 9.11 | 73.14
|  | 9.13 | 73.14
|  | 9.15 | 73.14
|  | 9.17 | 73.14
|  | 9.19 | 73.14
|  | 9.21 | 73.14
|  | 9.23 | 73.14
|  | 9.25 | 73.14
|  | 9.27 | 73.14
|  | 9.29 | 73.14
|  | 9.31 | 73.14
|  | 9.33 | 73.14
|  | 9.35 | 73.14
|  | 9.37 | 73.14
|  | 9.39 | 73.14
|  | 9.41 | 73.14
|  | 9.43 | 73.14
|  | 9.45 | 73.14
|  | 9.47 | 73.14
|  | 9.49 | 73.14
|  | 9.51 | 73.14
|  | 9.53 | 73.14
|  | 9.55 | 73.14
|  | 9.57 | 73.14
|  | 9.59 | 73.14
|  | 9.61 | 73.14
|  | 9.63 | 73.14
|  | 9.65 | 73.14
|  | 9.67 | 73.14
|  | 9.69 | 73.14
|  | 9.71 | 73.14
|  | 9.73 | 73.14
|  | 9.75 | 73.14
|  | 9.77 | 73.14
|  | 9.79 | 73.14
|  | 9.81 | 73.14
|  | 9.83 | 73.14
|  | 9.85 | 73.14
|  | 9.87 | 73.14
|  | 9.89 | 73.14
|  | 9.91 | 73.14
|  | 9.93 | 73.14
|  | 9.95 | 73.14
|  | 9.97 | 73.14
|  | 9.99 | 73.14
|  | 10 | 73.14
|  | 10.01 | 73.14
174077 | BUS-10 | 0 | 13.966
|  | 0.01 | 13.966
|  | 0.03 | 13.966
|  | 0.05 | 13.966
|  | 0.07 | 13.966
|  | 0.09 | 13.966
|  | 0.11 | 13.966
|  | 0.13 | 13.966
|  | 0.15 | 13.966
|  | 0.17 | 13.966
|  | 0.19 | 13.966
|  | 0.21 | 13.966
|  | 0.23 | 13.966
|  | 0.25 | 13.966
|  | 0.27 | 13.966
|  | 0.29 | 13.966
|  | 0.31 | 13.966
|  | 0.33 | 13.966
|  | 0.35 | 13.966
|  | 0.37 | 13.966
|  | 0.39 | 13.966
|  | 0.41 | 13.966
|  | 0.43 | 13.966
|  | 0.45 | 13.966
|  | 0.47 | 13.966
|  | 0.49 | 13.966
|  | 0.51 | 13.966
|  | 0.53 | 13.966
|  | 0.55 | 13.966
|  | 0.57 | 13.966
|  | 0.59 | 13.966
|  | 0.61 | 13.966
|  | 0.63 | 13.966
|  | 0.65 | 13.966
|  | 0.67 | 13.966
|  | 0.69 | 13.966
|  | 0.71 | 13.966
|  | 0.73 | 13.966
|  | 0.75 | 13.966
|  | 0.77 | 13.966
|  | 0.79 | 13.966
|  | 0.81 | 13.966
|  | 0.83 | 13.966
|  | 0.85 | 13.966
|  | 0.87 | 13.966
|  | 0.89 | 13.966
|  | 0.91 | 13.966
|  | 0.93 | 13.966
|  | 0.95 | 13.966
|  | 0.97 | 13.966
|  | 0.99 | 13.966
|  | 1.01 | 13.966
|  | 1.03 | 13.966
|  | 1.05 | 13.966
|  | 1.07 | 13.966
|  | 1.09 | 13.966
|  | 1.11 | 13.966
|  | 1.13 | 13.966
|  | 1.15 | 13.966
|  | 1.17 | 13.966
|  | 1.19 | 13.966
|  | 1.21 | 13.966
|  | 1.23 | 13.966
|  | 1.25 | 13.966
|  | 1.27 | 13.966
|  | 1.29 | 13.966
|  | 1.31 | 13.966
|  | 1.33 | 13.966
|  | 1.35 | 13.966
|  | 1.37 | 13.966
|  | 1.39 | 13.966
|  | 1.41 | 13.966
|  | 1.43 | 13.966
|  | 1.45 | 13.966
|  | 1.47 | 13.966
|  | 1.49 | 13.966
|  | 1.51 | 13.966
|  | 1.53 | 13.966
|  | 1.55 | 13.966
|  | 1.57 | 13.966
|  | 1.59 | 13.966
|  | 1.61 | 13.966
|  | 1.63 | 13.966
|  | 1.65 | 13.966
|  | 1.67 | 13.966
|  | 1.69 | 13.966
|  | 1.71 | 13.966
|  | 1.73 | 13.966
|  | 1.75 | 13.966
|  | 1.77 | 13.966
|  | 1.79 | 13.966
|  | 1.81 | 13.966
|  | 1.83 | 13.966
|  | 1.85 | 13.966
|  | 1.87 | 13.966
|  | 1.89 | 13.966
|  | 1.91 | 13.966
|  | 1.93 | 13.966
|  | 1.95 | 13.966
|  | 1.97 | 13.966
|  | 1.99 | 13.966
|  | 2.01 | 13.966
|  | 2.03 | 13.966
|  | 2.05 | 13.966
|  | 2.07 | 13.966
|  | 2.09 | 13.966
|  | 2.11 | 13.966
|  | 2.13 | 13.966
|  | 2.15 | 13.966
|  | 2.17 | 13.966
|  | 2.19 | 13.966
|  | 2.21 | 13.966
|  | 2.23 | 13.966
|  | 2.25 | 13.966
|  | 2.27 | 13.966
|  | 2.29 | 13.966
|  | 2.31 | 13.966
|  | 2.33 | 13.966
|  | 2.35 | 13.966
|  | 2.37 | 13.966
|  | 2.39 | 13.966
|  | 2.41 | 13.966
|  | 2.43 | 13.966
|  | 2.45 | 13.966
|  | 2.47 | 13.966
|  | 2.49 | 13.966
|  | 2.51 | 13.966
|  | 2.53 | 13.966
|  | 2.55 | 13.966
|  | 2.57 | 13.966
|  | 2.59 | 13.966
|  | 2.61 | 13.966
|  | 2.63 | 13.966
|  | 2.65 | 13.966
|  | 2.67 | 13.966
|  | 2.69 | 13.966
|  | 2.71 | 13.966
|  | 2.73 | 13.966
|  | 2.75 | 13.966
|  | 2.77 | 13.966
|  | 2.79 | 13.966
|  | 2.81 | 13.966
|  | 2.83 | 13.966
|  | 2.85 | 13.966
|  | 2.87 | 13.966
|  | 2.89 | 13.966
|  | 2.91 | 13.966
|  | 2.93 | 13.966
|  | 2.95 | 13.966
|  | 2.97 | 13.966
|  | 2.99 | 13.966
|  | 3.01 | 13.966
|  | 3.03 | 13.966
|  | 3.05 | 13.966
|  | 3.07 | 13.966
|  | 3.09 | 13.966
|  | 3.11 | 13.966
|  | 3.13 | 13.966
|  | 3.15 | 13.966
|  | 3.17 | 13.966
|  | 3.19 | 13.966
|  | 3.21 | 13.966
|  | 3.23 | 13.966
|  | 3.25 | 13.966
|  | 3.27 | 13.966
|  | 3.29 | 13.966
|  | 3.31 | 13.966
|  | 3.33 | 13.966
|  | 3.35 | 13.966
|  | 3.37 | 13.966
|  | 3.39 | 13.966
|  | 3.41 | 13.966
|  | 3.43 | 13.966
|  | 3.45 | 13.966
|  | 3.47 | 13.966
|  | 3.49 | 13.966
|  | 3.51 | 13.966
|  | 3.53 | 13.966
|  | 3.55 | 13.966
|  | 3.57 | 13.966
|  | 3.59 | 13.966
|  | 3.61 | 13.966
|  | 3.63 | 13.966
|  | 3.65 | 13.966
|  | 3.67 | 13.966
|  | 3.69 | 13.966
|  | 3.71 | 13.966
|  | 3.73 | 13.966
|  | 3.75 | 13.966
|  | 3.77 | 13.966
|  | 3.79 | 13.966
|  | 3.81 | 13.966
|  | 3.83 | 13.966
|  | 3.85 | 13.966
|  | 3.87 | 13.966
|  | 3.89 | 13.966
|  | 3.91 | 13.966
|  | 3.93 | 13.966
|  | 3.95 | 13.966
|  | 3.97 | 13.966
|  | 3.99 | 13.966
|  | 4.01 | 13.966
|  | 4.03 | 13.966
|  | 4.05 | 13.966
|  | 4.07 | 13.966
|  | 4.09 | 13.966
|  | 4.11 | 13.966
|  | 4.13 | 13.966
|  | 4.15 | 13.966
|  | 4.17 | 13.966
|  | 4.19 | 13.966
|  | 4.21 | 13.966
|  | 4.23 | 13.966
|  | 4.25 | 13.966
|  | 4.27 | 13.966
|  | 4.29 | 13.966
|  | 4.31 | 13.966
|  | 4.33 | 13.966
|  | 4.35 | 13.966
|  | 4.37 | 13.966
|  | 4.39 | 13.966
|  | 4.41 | 13.966
|  | 4.43 | 13.966
|  | 4.45 | 13.966
|  | 4.47 | 13.966
|  | 4.49 | 13.966
|  | 4.51 | 13.966
|  | 4.53 | 13.966
|  | 4.55 | 13.966
|  | 4.57 | 13.966
|  | 4.59 | 13.966
|  | 4.61 | 13.966
|  | 4.63 | 13.966
|  | 4.65 | 13.966
|  | 4.67 | 13.966
|  | 4.69 | 13.966
|  | 4.71 | 13.966
|  | 4.73 | 13.966
|  | 4.75 | 13.966
|  | 4.77 | 13.966
|  | 4.79 | 13.966
|  | 4.81 | 13.966
|  | 4.83 | 13.966
|  | 4.85 | 13.966
|  | 4.87 | 13.966
|  | 4.89 | 13.966
|  | 4.91 | 13.966
|  | 4.93 | 13.966
|  | 4.95 | 13.966
|  | 4.97 | 13.966
|  | 4.99 | 13.966
|  | 5.01 | 13.966
|  | 5.03 | 13.966
|  | 5.05 | 13.966
|  | 5.07 | 13.966
|  | 5.09 | 13.966
|  | 5.11 | 13.966
|  | 5.13 | 13.966
|  | 5.15 | 13.966
|  | 5.17 | 13.966
|  | 5.19 | 13.966
|  | 5.21 | 13.966
|  | 5.23 | 13.966
|  | 5.25 | 13.966
|  | 5.27 | 13.966
|  | 5.29 | 13.966
|  | 5.31 | 13.966
|  | 5.33 | 13.966
|  | 5.35 | 13.966
|  | 5.37 | 13.966
|  | 5.39 | 13.966
|  | 5.41 | 13.966
|  | 5.43 | 13.966
|  | 5.45 | 13.966
|  | 5.47 | 13.966
|  | 5.49 | 13.966
|  | 5.51 | 13.966
|  | 5.53 | 13.966
|  | 5.55 | 13.966
|  | 5.57 | 13.966
|  | 5.59 | 13.966
|  | 5.61 | 13.966
|  | 5.63 | 13.966
|  | 5.65 | 13.966
|  | 5.67 | 13.966
|  | 5.69 | 13.966
|  | 5.71 | 13.966
|  | 5.73 | 13.966
|  | 5.75 | 13.966
|  | 5.77 | 13.966
|  | 5.79 | 13.966
|  | 5.81 | 13.966
|  | 5.83 | 13.966
|  | 5.85 | 13.966
|  | 5.87 | 13.966
|  | 5.89 | 13.966
|  | 5.91 | 13.966
|  | 5.93 | 13.966
|  | 5.95 | 13.966
|  | 5.97 | 13.966
|  | 5.99 | 13.966
|  | 6.01 | 13.966
|  | 6.03 | 13.966
|  | 6.05 | 13.966
|  | 6.07 | 13.966
|  | 6.09 | 13.966
|  | 6.11 | 13.966
|  | 6.13 | 13.966
|  | 6.15 | 13.966
|  | 6.17 | 13.966
|  | 6.19 | 13.966
|  | 6.21 | 13.966
|  | 6.23 | 13.966
|  | 6.25 | 13.966
|  | 6.27 | 13.966
|  | 6.29 | 13.966
|  | 6.31 | 13.966
|  | 6.33 | 13.966
|  | 6.35 | 13.966
|  | 6.37 | 13.966
|  | 6.39 | 13.966
|  | 6.41 | 13.966
|  | 6.43 | 13.966
|  | 6.45 | 13.966
|  | 6.47 | 13.966
|  | 6.49 | 13.966
|  | 6.51 | 13.966
|  | 6.53 | 13.966
|  | 6.55 | 13.966
|  | 6.57 | 13.966
|  | 6.59 | 13.966
|  | 6.61 | 13.966
|  | 6.63 | 13.966
|  | 6.65 | 13.966
|  | 6.67 | 13.966
|  | 6.69 | 13.966
|  | 6.71 | 13.966
|  | 6.73 | 13.966
|  | 6.75 | 13.966
|  | 6.77 | 13.966
|  | 6.79 | 13.966
|  | 6.81 | 13.966
|  | 6.83 | 13.966
|  | 6.85 | 13.966
|  | 6.87 | 13.966
|  | 6.89 | 13.966
|  | 6.91 | 13.966
|  | 6.93 | 13.966
|  | 6.95 | 13.966
|  | 6.97 | 13.966
|  | 6.99 | 13.966
|  | 7.01 | 13.966
|  | 7.03 | 13.966
|  | 7.05 | 13.966
|  | 7.07 | 13.966
|  | 7.09 | 13.966
|  | 7.11 | 13.966
|  | 7.13 | 13.966
|  | 7.15 | 13.966
|  | 7.17 | 13.966
|  | 7.19 | 13.966
|  | 7.21 | 13.966
|  | 7.23 | 13.966
|  | 7.25 | 13.966
|  | 7.27 | 13.966
|  | 7.29 | 13.966
|  | 7.31 | 13.966
|  | 7.33 | 13.966
|  | 7.35 | 13.966
|  | 7.37 | 13.966
|  | 7.39 | 13.966
|  | 7.41 | 13.966
|  | 7.43 | 13.966
|  | 7.45 | 13.966
|  | 7.47 | 13.966
|  | 7.49 | 13.966
|  | 7.51 | 13.966
|  | 7.53 | 13.966
|  | 7.55 | 13.966
|  | 7.57 | 13.966
|  | 7.59 | 13.966
|  | 7.61 | 13.966
|  | 7.63 | 13.966
|  | 7.65 | 13.966
|  | 7.67 | 13.966
|  | 7.69 | 13.966
|  | 7.71 | 13.966
|  | 7.73 | 13.966
|  | 7.75 | 13.966
|  | 7.77 | 13.966
|  | 7.79 | 13.966
|  | 7.81 | 13.966
|  | 7.83 | 13.966
|  | 7.85 | 13.966
|  | 7.87 | 13.966
|  | 7.89 | 13.966
|  | 7.91 | 13.966
|  | 7.93 | 13.966
|  | 7.95 | 13.966
|  | 7.97 | 13.966
|  | 7.99 | 13.966
|  | 8.01 | 13.966
|  | 8.03 | 13.966
|  | 8.05 | 13.966
|  | 8.07 | 13.966
|  | 8.09 | 13.966
|  | 8.11 | 13.966
|  | 8.13 | 13.966
|  | 8.15 | 13.966
|  | 8.17 | 13.966
|  | 8.19 | 13.966
|  | 8.21 | 13.966
|  | 8.23 | 13.966
|  | 8.25 | 13.966
|  | 8.27 | 13.966
|  | 8.29 | 13.966
|  | 8.31 | 13.966
|  | 8.33 | 13.966
|  | 8.35 | 13.966
|  | 8.37 | 13.966
|  | 8.39 | 13.966
|  | 8.41 | 13.966
|  | 8.43 | 13.966
|  | 8.45 | 13.966
|  | 8.47 | 13.966
|  | 8.49 | 13.966
|  | 8.51 | 13.966
|  | 8.53 | 13.966
|  | 8.55 | 13.966
|  | 8.57 | 13.966
|  | 8.59 | 13.966
|  | 8.61 | 13.966
|  | 8.63 | 13.966
|  | 8.65 | 13.966
|  | 8.67 | 13.966
|  | 8.69 | 13.966
|  | 8.71 | 13.966
|  | 8.73 | 13.966
|  | 8.75 | 13.966
|  | 8.77 | 13.966
|  | 8.79 | 13.966
|  | 8.81 | 13.966
|  | 8.83 | 13.966
|  | 8.85 | 13.966
|  | 8.87 | 13.966
|  | 8.89 | 13.966
|  | 8.91 | 13.966
|  | 8.93 | 13.966
|  | 8.95 | 13.966
|  | 8.97 | 13.966
|  | 8.99 | 13.966
|  | 9.01 | 13.966
|  | 9.03 | 13.966
|  | 9.05 | 13.966
|  | 9.07 | 13.966
|  | 9.09 | 13.966
|  | 9.11 | 13.966
|  | 9.13 | 13.966
|  | 9.15 | 13.966
|  | 9.17 | 13.966
|  | 9.19 | 13.966
|  | 9.21 | 13.966
|  | 9.23 | 13.966
|  | 9.25 | 13.966
|  | 9.27 | 13.966
|  | 9.29 | 13.966
|  | 9.31 | 13.966
|  | 9.33 | 13.966
|  | 9.35 | 13.966
|  | 9.37 | 13.966
|  | 9.39 | 13.966
|  | 9.41 | 13.966
|  | 9.43 | 13.966
|  | 9.45 | 13.966
|  | 9.47 | 13.966
|  | 9.49 | 13.966
|  | 9.51 | 13.966
|  | 9.53 | 13.966
|  | 9.55 | 13.966
|  | 9.57 | 13.966
|  | 9.59 | 13.966
|  | 9.61 | 13.966
|  | 9.63 | 13.966
|  | 9.65 | 13.966
|  | 9.67 | 13.966
|  | 9.69 | 13.966
|  | 9.71 | 13.966
|  | 9.73 | 13.966
|  | 9.75 | 13.966
|  | 9.77 | 13.966
|  | 9.79 | 13.966
|  | 9.81 | 13.966
|  | 9.83 | 13.966
|  | 9.85 | 13.966
|  | 9.87 | 13.966
|  | 9.89 | 13.966
|  | 9.91 | 13.966
|  | 9.93 | 13.966
|  | 9.95 | 13.966
|  | 9.97 | 13.966
|  | 9.99 | 13.966
|  | 10 | 13.966
|  | 10.01 | 13.966
174074 | BUS-11 | 0 | 14.047
|  | 0.01 | 14.047
|  | 0.03 | 14.047
|  | 0.05 | 14.047
|  | 0.07 | 14.047
|  | 0.09 | 14.047
|  | 0.11 | 14.047
|  | 0.13 | 14.047
|  | 0.15 | 14.047
|  | 0.17 | 14.047
|  | 0.19 | 14.047
|  | 0.21 | 14.047
|  | 0.23 | 14.047
|  | 0.25 | 14.047
|  | 0.27 | 14.047
|  | 0.29 | 14.047
|  | 0.31 | 14.047
|  | 0.33 | 14.047
|  | 0.35 | 14.047
|  | 0.37 | 14.047
|  | 0.39 | 14.047
|  | 0.41 | 14.047
|  | 0.43 | 14.047
|  | 0.45 | 14.047
|  | 0.47 | 14.047
|  | 0.49 | 14.047
|  | 0.51 | 14.047
|  | 0.53 | 14.047
|  | 0.55 | 14.047
|  | 0.57 | 14.047
|  | 0.59 | 14.047
|  | 0.61 | 14.047
|  | 0.63 | 14.047
|  | 0.65 | 14.047
|  | 0.67 | 14.047
|  | 0.69 | 14.047
|  | 0.71 | 14.047
|  | 0.73 | 14.047
|  | 0.75 | 14.047
|  | 0.77 | 14.047
|  | 0.79 | 14.047
|  | 0.81 | 14.047
|  | 0.83 | 14.047
|  | 0.85 | 14.047
|  | 0.87 | 14.047
|  | 0.89 | 14.047
|  | 0.91 | 14.047
|  | 0.93 | 14.047
|  | 0.95 | 14.047
|  | 0.97 | 14.047
|  | 0.99 | 14.047
|  | 1.01 | 14.047
|  | 1.03 | 14.047
|  | 1.05 | 14.047
|  | 1.07 | 14.047
|  | 1.09 | 14.047
|  | 1.11 | 14.047
|  | 1.13 | 14.047
|  | 1.15 | 14.047
|  | 1.17 | 14.047
|  | 1.19 | 14.047
|  | 1.21 | 14.047
|  | 1.23 | 14.047
|  | 1.25 | 14.047
|  | 1.27 | 14.047
|  | 1.29 | 14.047
|  | 1.31 | 14.047
|  | 1.33 | 14.047
|  | 1.35 | 14.047
|  | 1.37 | 14.047
|  | 1.39 | 14.047
|  | 1.41 | 14.047
|  | 1.43 | 14.047
|  | 1.45 | 14.047
|  | 1.47 | 14.047
|  | 1.49 | 14.047
|  | 1.51 | 14.047
|  | 1.53 | 14.047
|  | 1.55 | 14.047
|  | 1.57 | 14.047
|  | 1.59 | 14.047
|  | 1.61 | 14.047
|  | 1.63 | 14.047
|  | 1.65 | 14.047
|  | 1.67 | 14.047
|  | 1.69 | 14.047
|  | 1.71 | 14.047
|  | 1.73 | 14.047
|  | 1.75 | 14.047
|  | 1.77 | 14.047
|  | 1.79 | 14.047
|  | 1.81 | 14.047
|  | 1.83 | 14.047
|  | 1.85 | 14.047
|  | 1.87 | 14.047
|  | 1.89 | 14.047
|  | 1.91 | 14.047
|  | 1.93 | 14.047
|  | 1.95 | 14.047
|  | 1.97 | 14.047
|  | 1.99 | 14.047
|  | 2.01 | 14.047
|  | 2.03 | 14.047
|  | 2.05 | 14.047
|  | 2.07 | 14.047
|  | 2.09 | 14.047
|  | 2.11 | 14.047
|  | 2.13 | 14.047
|  | 2.15 | 14.047
|  | 2.17 | 14.047
|  | 2.19 | 14.047
|  | 2.21 | 14.047
|  | 2.23 | 14.047
|  | 2.25 | 14.047
|  | 2.27 | 14.047
|  | 2.29 | 14.047
|  | 2.31 | 14.047
|  | 2.33 | 14.047
|  | 2.35 | 14.047
|  | 2.37 | 14.047
|  | 2.39 | 14.047
|  | 2.41 | 14.047
|  | 2.43 | 14.047
|  | 2.45 | 14.047
|  | 2.47 | 14.047
|  | 2.49 | 14.047
|  | 2.51 | 14.047
|  | 2.53 | 14.047
|  | 2.55 | 14.047
|  | 2.57 | 14.047
|  | 2.59 | 14.047
|  | 2.61 | 14.047
|  | 2.63 | 14.047
|  | 2.65 | 14.047
|  | 2.67 | 14.047
|  | 2.69 | 14.047
|  | 2.71 | 14.047
|  | 2.73 | 14.047
|  | 2.75 | 14.047
|  | 2.77 | 14.047
|  | 2.79 | 14.047
|  | 2.81 | 14.047
|  | 2.83 | 14.047
|  | 2.85 | 14.047
|  | 2.87 | 14.047
|  | 2.89 | 14.047
|  | 2.91 | 14.047
|  | 2.93 | 14.047
|  | 2.95 | 14.047
|  | 2.97 | 14.047
|  | 2.99 | 14.047
|  | 3.01 | 14.047
|  | 3.03 | 14.047
|  | 3.05 | 14.047
|  | 3.07 | 14.047
|  | 3.09 | 14.047
|  | 3.11 | 14.047
|  | 3.13 | 14.047
|  | 3.15 | 14.047
|  | 3.17 | 14.047
|  | 3.19 | 14.047
|  | 3.21 | 14.047
|  | 3.23 | 14.047
|  | 3.25 | 14.047
|  | 3.27 | 14.047
|  | 3.29 | 14.047
|  | 3.31 | 14.047
|  | 3.33 | 14.047
|  | 3.35 | 14.047
|  | 3.37 | 14.047
|  | 3.39 | 14.047
|  | 3.41 | 14.047
|  | 3.43 | 14.047
|  | 3.45 | 14.047
|  | 3.47 | 14.047
|  | 3.49 | 14.047
|  | 3.51 | 14.047
|  | 3.53 | 14.047
|  | 3.55 | 14.047
|  | 3.57 | 14.047
|  | 3.59 | 14.047
|  | 3.61 | 14.047
|  | 3.63 | 14.047
|  | 3.65 | 14.047
|  | 3.67 | 14.047
|  | 3.69 | 14.047
|  | 3.71 | 14.047
|  | 3.73 | 14.047
|  | 3.75 | 14.047
|  | 3.77 | 14.047
|  | 3.79 | 14.047
|  | 3.81 | 14.047
|  | 3.83 | 14.047
|  | 3.85 | 14.047
|  | 3.87 | 14.047
|  | 3.89 | 14.047
|  | 3.91 | 14.047
|  | 3.93 | 14.047
|  | 3.95 | 14.047
|  | 3.97 | 14.047
|  | 3.99 | 14.047
|  | 4.01 | 14.047
|  | 4.03 | 14.047
|  | 4.05 | 14.047
|  | 4.07 | 14.047
|  | 4.09 | 14.047
|  | 4.11 | 14.047
|  | 4.13 | 14.047
|  | 4.15 | 14.047
|  | 4.17 | 14.047
|  | 4.19 | 14.047
|  | 4.21 | 14.047
|  | 4.23 | 14.047
|  | 4.25 | 14.047
|  | 4.27 | 14.047
|  | 4.29 | 14.047
|  | 4.31 | 14.047
|  | 4.33 | 14.047
|  | 4.35 | 14.047
|  | 4.37 | 14.047
|  | 4.39 | 14.047
|  | 4.41 | 14.047
|  | 4.43 | 14.047
|  | 4.45 | 14.047
|  | 4.47 | 14.047
|  | 4.49 | 14.047
|  | 4.51 | 14.047
|  | 4.53 | 14.047
|  | 4.55 | 14.047
|  | 4.57 | 14.047
|  | 4.59 | 14.047
|  | 4.61 | 14.047
|  | 4.63 | 14.047
|  | 4.65 | 14.047
|  | 4.67 | 14.047
|  | 4.69 | 14.047
|  | 4.71 | 14.047
|  | 4.73 | 14.047
|  | 4.75 | 14.047
|  | 4.77 | 14.047
|  | 4.79 | 14.047
|  | 4.81 | 14.047
|  | 4.83 | 14.047
|  | 4.85 | 14.047
|  | 4.87 | 14.047
|  | 4.89 | 14.047
|  | 4.91 | 14.047
|  | 4.93 | 14.047
|  | 4.95 | 14.047
|  | 4.97 | 14.047
|  | 4.99 | 14.047
|  | 5.01 | 14.047
|  | 5.03 | 14.047
|  | 5.05 | 14.047
|  | 5.07 | 14.047
|  | 5.09 | 14.047
|  | 5.11 | 14.047
|  | 5.13 | 14.047
|  | 5.15 | 14.047
|  | 5.17 | 14.047
|  | 5.19 | 14.047
|  | 5.21 | 14.047
|  | 5.23 | 14.047
|  | 5.25 | 14.047
|  | 5.27 | 14.047
|  | 5.29 | 14.047
|  | 5.31 | 14.047
|  | 5.33 | 14.047
|  | 5.35 | 14.047
|  | 5.37 | 14.047
|  | 5.39 | 14.047
|  | 5.41 | 14.047
|  | 5.43 | 14.047
|  | 5.45 | 14.047
|  | 5.47 | 14.047
|  | 5.49 | 14.047
|  | 5.51 | 14.047
|  | 5.53 | 14.047
|  | 5.55 | 14.047
|  | 5.57 | 14.047
|  | 5.59 | 14.047
|  | 5.61 | 14.047
|  | 5.63 | 14.047
|  | 5.65 | 14.047
|  | 5.67 | 14.047
|  | 5.69 | 14.047
|  | 5.71 | 14.047
|  | 5.73 | 14.047
|  | 5.75 | 14.047
|  | 5.77 | 14.047
|  | 5.79 | 14.047
|  | 5.81 | 14.047
|  | 5.83 | 14.047
|  | 5.85 | 14.047
|  | 5.87 | 14.047
|  | 5.89 | 14.047
|  | 5.91 | 14.047
|  | 5.93 | 14.047
|  | 5.95 | 14.047
|  | 5.97 | 14.047
|  | 5.99 | 14.047
|  | 6.01 | 14.047
|  | 6.03 | 14.047
|  | 6.05 | 14.047
|  | 6.07 | 14.047
|  | 6.09 | 14.047
|  | 6.11 | 14.047
|  | 6.13 | 14.047
|  | 6.15 | 14.047
|  | 6.17 | 14.047
|  | 6.19 | 14.047
|  | 6.21 | 14.047
|  | 6.23 | 14.047
|  | 6.25 | 14.047
|  | 6.27 | 14.047
|  | 6.29 | 14.047
|  | 6.31 | 14.047
|  | 6.33 | 14.047
|  | 6.35 | 14.047
|  | 6.37 | 14.047
|  | 6.39 | 14.047
|  | 6.41 | 14.047
|  | 6.43 | 14.047
|  | 6.45 | 14.047
|  | 6.47 | 14.047
|  | 6.49 | 14.047
|  | 6.51 | 14.047
|  | 6.53 | 14.047
|  | 6.55 | 14.047
|  | 6.57 | 14.047
|  | 6.59 | 14.047
|  | 6.61 | 14.047
|  | 6.63 | 14.047
|  | 6.65 | 14.047
|  | 6.67 | 14.047
|  | 6.69 | 14.047
|  | 6.71 | 14.047
|  | 6.73 | 14.047
|  | 6.75 | 14.047
|  | 6.77 | 14.047
|  | 6.79 | 14.047
|  | 6.81 | 14.047
|  | 6.83 | 14.047
|  | 6.85 | 14.047
|  | 6.87 | 14.047
|  | 6.89 | 14.047
|  | 6.91 | 14.047
|  | 6.93 | 14.047
|  | 6.95 | 14.047
|  | 6.97 | 14.047
|  | 6.99 | 14.047
|  | 7.01 | 14.047
|  | 7.03 | 14.047
|  | 7.05 | 14.047
|  | 7.07 | 14.047
|  | 7.09 | 14.047
|  | 7.11 | 14.047
|  | 7.13 | 14.047
|  | 7.15 | 14.047
|  | 7.17 | 14.047
|  | 7.19 | 14.047
|  | 7.21 | 14.047
|  | 7.23 | 14.047
|  | 7.25 | 14.047
|  | 7.27 | 14.047
|  | 7.29 | 14.047
|  | 7.31 | 14.047
|  | 7.33 | 14.047
|  | 7.35 | 14.047
|  | 7.37 | 14.047
|  | 7.39 | 14.047
|  | 7.41 | 14.047
|  | 7.43 | 14.047
|  | 7.45 | 14.047
|  | 7.47 | 14.047
|  | 7.49 | 14.047
|  | 7.51 | 14.047
|  | 7.53 | 14.047
|  | 7.55 | 14.047
|  | 7.57 | 14.047
|  | 7.59 | 14.047
|  | 7.61 | 14.047
|  | 7.63 | 14.047
|  | 7.65 | 14.047
|  | 7.67 | 14.047
|  | 7.69 | 14.047
|  | 7.71 | 14.047
|  | 7.73 | 14.047
|  | 7.75 | 14.047
|  | 7.77 | 14.047
|  | 7.79 | 14.047
|  | 7.81 | 14.047
|  | 7.83 | 14.047
|  | 7.85 | 14.047
|  | 7.87 | 14.047
|  | 7.89 | 14.047
|  | 7.91 | 14.047
|  | 7.93 | 14.047
|  | 7.95 | 14.047
|  | 7.97 | 14.047
|  | 7.99 | 14.047
|  | 8.01 | 14.047
|  | 8.03 | 14.047
|  | 8.05 | 14.047
|  | 8.07 | 14.047
|  | 8.09 | 14.047
|  | 8.11 | 14.047
|  | 8.13 | 14.047
|  | 8.15 | 14.047
|  | 8.17 | 14.047
|  | 8.19 | 14.047
|  | 8.21 | 14.047
|  | 8.23 | 14.047
|  | 8.25 | 14.047
|  | 8.27 | 14.047
|  | 8.29 | 14.047
|  | 8.31 | 14.047
|  | 8.33 | 14.047
|  | 8.35 | 14.047
|  | 8.37 | 14.047
|  | 8.39 | 14.047
|  | 8.41 | 14.047
|  | 8.43 | 14.047
|  | 8.45 | 14.047
|  | 8.47 | 14.047
|  | 8.49 | 14.047
|  | 8.51 | 14.047
|  | 8.53 | 14.047
|  | 8.55 | 14.047
|  | 8.57 | 14.047
|  | 8.59 | 14.047
|  | 8.61 | 14.047
|  | 8.63 | 14.047
|  | 8.65 | 14.047
|  | 8.67 | 14.047
|  | 8.69 | 14.047
|  | 8.71 | 14.047
|  | 8.73 | 14.047
|  | 8.75 | 14.047
|  | 8.77 | 14.047
|  | 8.79 | 14.047
|  | 8.81 | 14.047
|  | 8.83 | 14.047
|  | 8.85 | 14.047
|  | 8.87 | 14.047
|  | 8.89 | 14.047
|  | 8.91 | 14.047
|  | 8.93 | 14.047
|  | 8.95 | 14.047
|  | 8.97 | 14.047
|  | 8.99 | 14.047
|  | 9.01 | 14.047
|  | 9.03 | 14.047
|  | 9.05 | 14.047
|  | 9.07 | 14.047
|  | 9.09 | 14.047
|  | 9.11 | 14.047
|  | 9.13 | 14.047
|  | 9.15 | 14.047
|  | 9.17 | 14.047
|  | 9.19 | 14.047
|  | 9.21 | 14.047
|  | 9.23 | 14.047
|  | 9.25 | 14.047
|  | 9.27 | 14.047
|  | 9.29 | 14.047
|  | 9.31 | 14.047
|  | 9.33 | 14.047
|  | 9.35 | 14.047
|  | 9.37 | 14.047
|  | 9.39 | 14.047
|  | 9.41 | 14.047
|  | 9.43 | 14.047
|  | 9.45 | 14.047
|  | 9.47 | 14.047
|  | 9.49 | 14.047
|  | 9.51 | 14.047
|  | 9.53 | 14.047
|  | 9.55 | 14.047
|  | 9.57 | 14.047
|  | 9.59 | 14.047
|  | 9.61 | 14.047
|  | 9.63 | 14.047
|  | 9.65 | 14.047
|  | 9.67 | 14.047
|  | 9.69 | 14.047
|  | 9.71 | 14.047
|  | 9.73 | 14.047
|  | 9.75 | 14.047
|  | 9.77 | 14.047
|  | 9.79 | 14.047
|  | 9.81 | 14.047
|  | 9.83 | 14.047
|  | 9.85 | 14.047
|  | 9.87 | 14.047
|  | 9.89 | 14.047
|  | 9.91 | 14.047
|  | 9.93 | 14.047
|  | 9.95 | 14.047
|  | 9.97 | 14.047
|  | 9.99 | 14.047
|  | 10 | 14.047
|  | 10.01 | 14.047
174065 | BUS-12 | 0 | 14.043
|  | 0.01 | 14.043
|  | 0.03 | 14.043
|  | 0.05 | 14.043
|  | 0.07 | 14.043
|  | 0.09 | 14.043
|  | 0.11 | 14.043
|  | 0.13 | 14.043
|  | 0.15 | 14.043
|  | 0.17 | 14.043
|  | 0.19 | 14.043
|  | 0.21 | 14.043
|  | 0.23 | 14.043
|  | 0.25 | 14.043
|  | 0.27 | 14.043
|  | 0.29 | 14.043
|  | 0.31 | 14.043
|  | 0.33 | 14.043
|  | 0.35 | 14.043
|  | 0.37 | 14.043
|  | 0.39 | 14.043
|  | 0.41 | 14.043
|  | 0.43 | 14.043
|  | 0.45 | 14.043
|  | 0.47 | 14.043
|  | 0.49 | 14.043
|  | 0.51 | 14.043
|  | 0.53 | 14.043
|  | 0.55 | 14.043
|  | 0.57 | 14.043
|  | 0.59 | 14.043
|  | 0.61 | 14.043
|  | 0.63 | 14.043
|  | 0.65 | 14.043
|  | 0.67 | 14.043
|  | 0.69 | 14.043
|  | 0.71 | 14.043
|  | 0.73 | 14.043
|  | 0.75 | 14.043
|  | 0.77 | 14.043
|  | 0.79 | 14.043
|  | 0.81 | 14.043
|  | 0.83 | 14.043
|  | 0.85 | 14.043
|  | 0.87 | 14.043
|  | 0.89 | 14.043
|  | 0.91 | 14.043
|  | 0.93 | 14.043
|  | 0.95 | 14.043
|  | 0.97 | 14.043
|  | 0.99 | 14.043
|  | 1.01 | 14.043
|  | 1.03 | 14.043
|  | 1.05 | 14.043
|  | 1.07 | 14.043
|  | 1.09 | 14.043
|  | 1.11 | 14.043
|  | 1.13 | 14.043
|  | 1.15 | 14.043
|  | 1.17 | 14.043
|  | 1.19 | 14.043
|  | 1.21 | 14.043
|  | 1.23 | 14.043
|  | 1.25 | 14.043
|  | 1.27 | 14.043
|  | 1.29 | 14.043
|  | 1.31 | 14.043
|  | 1.33 | 14.043
|  | 1.35 | 14.043
|  | 1.37 | 14.043
|  | 1.39 | 14.043
|  | 1.41 | 14.043
|  | 1.43 | 14.043
|  | 1.45 | 14.043
|  | 1.47 | 14.043
|  | 1.49 | 14.043
|  | 1.51 | 14.043
|  | 1.53 | 14.043
|  | 1.55 | 14.043
|  | 1.57 | 14.043
|  | 1.59 | 14.043
|  | 1.61 | 14.043
|  | 1.63 | 14.043
|  | 1.65 | 14.043
|  | 1.67 | 14.043
|  | 1.69 | 14.043
|  | 1.71 | 14.043
|  | 1.73 | 14.043
|  | 1.75 | 14.043
|  | 1.77 | 14.043
|  | 1.79 | 14.043
|  | 1.81 | 14.043
|  | 1.83 | 14.043
|  | 1.85 | 14.043
|  | 1.87 | 14.043
|  | 1.89 | 14.043
|  | 1.91 | 14.043
|  | 1.93 | 14.043
|  | 1.95 | 14.043
|  | 1.97 | 14.043
|  | 1.99 | 14.043
|  | 2.01 | 14.043
|  | 2.03 | 14.043
|  | 2.05 | 14.043
|  | 2.07 | 14.043
|  | 2.09 | 14.043
|  | 2.11 | 14.043
|  | 2.13 | 14.043
|  | 2.15 | 14.043
|  | 2.17 | 14.043
|  | 2.19 | 14.043
|  | 2.21 | 14.043
|  | 2.23 | 14.043
|  | 2.25 | 14.043
|  | 2.27 | 14.043
|  | 2.29 | 14.043
|  | 2.31 | 14.043
|  | 2.33 | 14.043
|  | 2.35 | 14.043
|  | 2.37 | 14.043
|  | 2.39 | 14.043
|  | 2.41 | 14.043
|  | 2.43 | 14.043
|  | 2.45 | 14.043
|  | 2.47 | 14.043
|  | 2.49 | 14.043
|  | 2.51 | 14.043
|  | 2.53 | 14.043
|  | 2.55 | 14.043
|  | 2.57 | 14.043
|  | 2.59 | 14.043
|  | 2.61 | 14.043
|  | 2.63 | 14.043
|  | 2.65 | 14.043
|  | 2.67 | 14.043
|  | 2.69 | 14.043
|  | 2.71 | 14.043
|  | 2.73 | 14.043
|  | 2.75 | 14.043
|  | 2.77 | 14.043
|  | 2.79 | 14.043
|  | 2.81 | 14.043
|  | 2.83 | 14.043
|  | 2.85 | 14.043
|  | 2.87 | 14.043
|  | 2.89 | 14.043
|  | 2.91 | 14.043
|  | 2.93 | 14.043
|  | 2.95 | 14.043
|  | 2.97 | 14.043
|  | 2.99 | 14.043
|  | 3.01 | 14.043
|  | 3.03 | 14.043
|  | 3.05 | 14.043
|  | 3.07 | 14.043
|  | 3.09 | 14.043
|  | 3.11 | 14.043
|  | 3.13 | 14.043
|  | 3.15 | 14.043
|  | 3.17 | 14.043
|  | 3.19 | 14.043
|  | 3.21 | 14.043
|  | 3.23 | 14.043
|  | 3.25 | 14.043
|  | 3.27 | 14.043
|  | 3.29 | 14.043
|  | 3.31 | 14.043
|  | 3.33 | 14.043
|  | 3.35 | 14.043
|  | 3.37 | 14.043
|  | 3.39 | 14.043
|  | 3.41 | 14.043
|  | 3.43 | 14.043
|  | 3.45 | 14.043
|  | 3.47 | 14.043
|  | 3.49 | 14.043
|  | 3.51 | 14.043
|  | 3.53 | 14.043
|  | 3.55 | 14.043
|  | 3.57 | 14.043
|  | 3.59 | 14.043
|  | 3.61 | 14.043
|  | 3.63 | 14.043
|  | 3.65 | 14.043
|  | 3.67 | 14.043
|  | 3.69 | 14.043
|  | 3.71 | 14.043
|  | 3.73 | 14.043
|  | 3.75 | 14.043
|  | 3.77 | 14.043
|  | 3.79 | 14.043
|  | 3.81 | 14.043
|  | 3.83 | 14.043
|  | 3.85 | 14.043
|  | 3.87 | 14.043
|  | 3.89 | 14.043
|  | 3.91 | 14.043
|  | 3.93 | 14.043
|  | 3.95 | 14.043
|  | 3.97 | 14.043
|  | 3.99 | 14.043
|  | 4.01 | 14.043
|  | 4.03 | 14.043
|  | 4.05 | 14.043
|  | 4.07 | 14.043
|  | 4.09 | 14.043
|  | 4.11 | 14.043
|  | 4.13 | 14.043
|  | 4.15 | 14.043
|  | 4.17 | 14.043
|  | 4.19 | 14.043
|  | 4.21 | 14.043
|  | 4.23 | 14.043
|  | 4.25 | 14.043
|  | 4.27 | 14.043
|  | 4.29 | 14.043
|  | 4.31 | 14.043
|  | 4.33 | 14.043
|  | 4.35 | 14.043
|  | 4.37 | 14.043
|  | 4.39 | 14.043
|  | 4.41 | 14.043
|  | 4.43 | 14.043
|  | 4.45 | 14.043
|  | 4.47 | 14.043
|  | 4.49 | 14.043
|  | 4.51 | 14.043
|  | 4.53 | 14.043
|  | 4.55 | 14.043
|  | 4.57 | 14.043
|  | 4.59 | 14.043
|  | 4.61 | 14.043
|  | 4.63 | 14.043
|  | 4.65 | 14.043
|  | 4.67 | 14.043
|  | 4.69 | 14.043
|  | 4.71 | 14.043
|  | 4.73 | 14.043
|  | 4.75 | 14.043
|  | 4.77 | 14.043
|  | 4.79 | 14.043
|  | 4.81 | 14.043
|  | 4.83 | 14.043
|  | 4.85 | 14.043
|  | 4.87 | 14.043
|  | 4.89 | 14.043
|  | 4.91 | 14.043
|  | 4.93 | 14.043
|  | 4.95 | 14.043
|  | 4.97 | 14.043
|  | 4.99 | 14.043
|  | 5.01 | 14.043
|  | 5.03 | 14.043
|  | 5.05 | 14.043
|  | 5.07 | 14.043
|  | 5.09 | 14.043
|  | 5.11 | 14.043
|  | 5.13 | 14.043
|  | 5.15 | 14.043
|  | 5.17 | 14.043
|  | 5.19 | 14.043
|  | 5.21 | 14.043
|  | 5.23 | 14.043
|  | 5.25 | 14.043
|  | 5.27 | 14.043
|  | 5.29 | 14.043
|  | 5.31 | 14.043
|  | 5.33 | 14.043
|  | 5.35 | 14.043
|  | 5.37 | 14.043
|  | 5.39 | 14.043
|  | 5.41 | 14.043
|  | 5.43 | 14.043
|  | 5.45 | 14.043
|  | 5.47 | 14.043
|  | 5.49 | 14.043
|  | 5.51 | 14.043
|  | 5.53 | 14.043
|  | 5.55 | 14.043
|  | 5.57 | 14.043
|  | 5.59 | 14.043
|  | 5.61 | 14.043
|  | 5.63 | 14.043
|  | 5.65 | 14.043
|  | 5.67 | 14.043
|  | 5.69 | 14.043
|  | 5.71 | 14.043
|  | 5.73 | 14.043
|  | 5.75 | 14.043
|  | 5.77 | 14.043
|  | 5.79 | 14.043
|  | 5.81 | 14.043
|  | 5.83 | 14.043
|  | 5.85 | 14.043
|  | 5.87 | 14.043
|  | 5.89 | 14.043
|  | 5.91 | 14.043
|  | 5.93 | 14.043
|  | 5.95 | 14.043
|  | 5.97 | 14.043
|  | 5.99 | 14.043
|  | 6.01 | 14.043
|  | 6.03 | 14.043
|  | 6.05 | 14.043
|  | 6.07 | 14.043
|  | 6.09 | 14.043
|  | 6.11 | 14.043
|  | 6.13 | 14.043
|  | 6.15 | 14.043
|  | 6.17 | 14.043
|  | 6.19 | 14.043
|  | 6.21 | 14.043
|  | 6.23 | 14.043
|  | 6.25 | 14.043
|  | 6.27 | 14.043
|  | 6.29 | 14.043
|  | 6.31 | 14.043
|  | 6.33 | 14.043
|  | 6.35 | 14.043
|  | 6.37 | 14.043
|  | 6.39 | 14.043
|  | 6.41 | 14.043
|  | 6.43 | 14.043
|  | 6.45 | 14.043
|  | 6.47 | 14.043
|  | 6.49 | 14.043
|  | 6.51 | 14.043
|  | 6.53 | 14.043
|  | 6.55 | 14.043
|  | 6.57 | 14.043
|  | 6.59 | 14.043
|  | 6.61 | 14.043
|  | 6.63 | 14.043
|  | 6.65 | 14.043
|  | 6.67 | 14.043
|  | 6.69 | 14.043
|  | 6.71 | 14.043
|  | 6.73 | 14.043
|  | 6.75 | 14.043
|  | 6.77 | 14.043
|  | 6.79 | 14.043
|  | 6.81 | 14.043
|  | 6.83 | 14.043
|  | 6.85 | 14.043
|  | 6.87 | 14.043
|  | 6.89 | 14.043
|  | 6.91 | 14.043
|  | 6.93 | 14.043
|  | 6.95 | 14.043
|  | 6.97 | 14.043
|  | 6.99 | 14.043
|  | 7.01 | 14.043
|  | 7.03 | 14.043
|  | 7.05 | 14.043
|  | 7.07 | 14.043
|  | 7.09 | 14.043
|  | 7.11 | 14.043
|  | 7.13 | 14.043
|  | 7.15 | 14.043
|  | 7.17 | 14.043
|  | 7.19 | 14.043
|  | 7.21 | 14.043
|  | 7.23 | 14.043
|  | 7.25 | 14.043
|  | 7.27 | 14.043
|  | 7.29 | 14.043
|  | 7.31 | 14.043
|  | 7.33 | 14.043
|  | 7.35 | 14.043
|  | 7.37 | 14.043
|  | 7.39 | 14.043
|  | 7.41 | 14.043
|  | 7.43 | 14.043
|  | 7.45 | 14.043
|  | 7.47 | 14.043
|  | 7.49 | 14.043
|  | 7.51 | 14.043
|  | 7.53 | 14.043
|  | 7.55 | 14.043
|  | 7.57 | 14.043
|  | 7.59 | 14.043
|  | 7.61 | 14.043
|  | 7.63 | 14.043
|  | 7.65 | 14.043
|  | 7.67 | 14.043
|  | 7.69 | 14.043
|  | 7.71 | 14.043
|  | 7.73 | 14.043
|  | 7.75 | 14.043
|  | 7.77 | 14.043
|  | 7.79 | 14.043
|  | 7.81 | 14.043
|  | 7.83 | 14.043
|  | 7.85 | 14.043
|  | 7.87 | 14.043
|  | 7.89 | 14.043
|  | 7.91 | 14.043
|  | 7.93 | 14.043
|  | 7.95 | 14.043
|  | 7.97 | 14.043
|  | 7.99 | 14.043
|  | 8.01 | 14.043
|  | 8.03 | 14.043
|  | 8.05 | 14.043
|  | 8.07 | 14.043
|  | 8.09 | 14.043
|  | 8.11 | 14.043
|  | 8.13 | 14.043
|  | 8.15 | 14.043
|  | 8.17 | 14.043
|  | 8.19 | 14.043
|  | 8.21 | 14.043
|  | 8.23 | 14.043
|  | 8.25 | 14.043
|  | 8.27 | 14.043
|  | 8.29 | 14.043
|  | 8.31 | 14.043
|  | 8.33 | 14.043
|  | 8.35 | 14.043
|  | 8.37 | 14.043
|  | 8.39 | 14.043
|  | 8.41 | 14.043
|  | 8.43 | 14.043
|  | 8.45 | 14.043
|  | 8.47 | 14.043
|  | 8.49 | 14.043
|  | 8.51 | 14.043
|  | 8.53 | 14.043
|  | 8.55 | 14.043
|  | 8.57 | 14.043
|  | 8.59 | 14.043
|  | 8.61 | 14.043
|  | 8.63 | 14.043
|  | 8.65 | 14.043
|  | 8.67 | 14.043
|  | 8.69 | 14.043
|  | 8.71 | 14.043
|  | 8.73 | 14.043
|  | 8.75 | 14.043
|  | 8.77 | 14.043
|  | 8.79 | 14.043
|  | 8.81 | 14.043
|  | 8.83 | 14.043
|  | 8.85 | 14.043
|  | 8.87 | 14.043
|  | 8.89 | 14.043
|  | 8.91 | 14.043
|  | 8.93 | 14.043
|  | 8.95 | 14.043
|  | 8.97 | 14.043
|  | 8.99 | 14.043
|  | 9.01 | 14.043
|  | 9.03 | 14.043
|  | 9.05 | 14.043
|  | 9.07 | 14.043
|  | 9.09 | 14.043
|  | 9.11 | 14.043
|  | 9.13 | 14.043
|  | 9.15 | 14.043
|  | 9.17 | 14.043
|  | 9.19 | 14.043
|  | 9.21 | 14.043
|  | 9.23 | 14.043
|  | 9.25 | 14.043
|  | 9.27 | 14.043
|  | 9.29 | 14.043
|  | 9.31 | 14.043
|  | 9.33 | 14.043
|  | 9.35 | 14.043
|  | 9.37 | 14.043
|  | 9.39 | 14.043
|  | 9.41 | 14.043
|  | 9.43 | 14.043
|  | 9.45 | 14.043
|  | 9.47 | 14.043
|  | 9.49 | 14.043
|  | 9.51 | 14.043
|  | 9.53 | 14.043
|  | 9.55 | 14.043
|  | 9.57 | 14.043
|  | 9.59 | 14.043
|  | 9.61 | 14.043
|  | 9.63 | 14.043
|  | 9.65 | 14.043
|  | 9.67 | 14.043
|  | 9.69 | 14.043
|  | 9.71 | 14.043
|  | 9.73 | 14.043
|  | 9.75 | 14.043
|  | 9.77 | 14.043
|  | 9.79 | 14.043
|  | 9.81 | 14.043
|  | 9.83 | 14.043
|  | 9.85 | 14.043
|  | 9.87 | 14.043
|  | 9.89 | 14.043
|  | 9.91 | 14.043
|  | 9.93 | 14.043
|  | 9.95 | 14.043
|  | 9.97 | 14.043
|  | 9.99 | 14.043
|  | 10 | 14.043
|  | 10.01 | 14.043
174062 | BUS-13 | 0 | 14.017
|  | 0.01 | 14.017
|  | 0.03 | 14.017
|  | 0.05 | 14.017
|  | 0.07 | 14.017
|  | 0.09 | 14.017
|  | 0.11 | 14.017
|  | 0.13 | 14.017
|  | 0.15 | 14.017
|  | 0.17 | 14.017
|  | 0.19 | 14.017
|  | 0.21 | 14.017
|  | 0.23 | 14.017
|  | 0.25 | 14.017
|  | 0.27 | 14.017
|  | 0.29 | 14.017
|  | 0.31 | 14.017
|  | 0.33 | 14.017
|  | 0.35 | 14.017
|  | 0.37 | 14.017
|  | 0.39 | 14.017
|  | 0.41 | 14.017
|  | 0.43 | 14.017
|  | 0.45 | 14.017
|  | 0.47 | 14.017
|  | 0.49 | 14.017
|  | 0.51 | 14.017
|  | 0.53 | 14.017
|  | 0.55 | 14.017
|  | 0.57 | 14.017
|  | 0.59 | 14.017
|  | 0.61 | 14.017
|  | 0.63 | 14.017
|  | 0.65 | 14.017
|  | 0.67 | 14.017
|  | 0.69 | 14.017
|  | 0.71 | 14.017
|  | 0.73 | 14.017
|  | 0.75 | 14.017
|  | 0.77 | 14.017
|  | 0.79 | 14.017
|  | 0.81 | 14.017
|  | 0.83 | 14.017
|  | 0.85 | 14.017
|  | 0.87 | 14.017
|  | 0.89 | 14.017
|  | 0.91 | 14.017
|  | 0.93 | 14.017
|  | 0.95 | 14.017
|  | 0.97 | 14.017
|  | 0.99 | 14.017
|  | 1.01 | 14.017
|  | 1.03 | 14.017
|  | 1.05 | 14.017
|  | 1.07 | 14.017
|  | 1.09 | 14.017
|  | 1.11 | 14.017
|  | 1.13 | 14.017
|  | 1.15 | 14.017
|  | 1.17 | 14.017
|  | 1.19 | 14.017
|  | 1.21 | 14.017
|  | 1.23 | 14.017
|  | 1.25 | 14.017
|  | 1.27 | 14.017
|  | 1.29 | 14.017
|  | 1.31 | 14.017
|  | 1.33 | 14.017
|  | 1.35 | 14.017
|  | 1.37 | 14.017
|  | 1.39 | 14.017
|  | 1.41 | 14.017
|  | 1.43 | 14.017
|  | 1.45 | 14.017
|  | 1.47 | 14.017
|  | 1.49 | 14.017
|  | 1.51 | 14.017
|  | 1.53 | 14.017
|  | 1.55 | 14.017
|  | 1.57 | 14.017
|  | 1.59 | 14.017
|  | 1.61 | 14.017
|  | 1.63 | 14.017
|  | 1.65 | 14.017
|  | 1.67 | 14.017
|  | 1.69 | 14.017
|  | 1.71 | 14.017
|  | 1.73 | 14.017
|  | 1.75 | 14.017
|  | 1.77 | 14.017
|  | 1.79 | 14.017
|  | 1.81 | 14.017
|  | 1.83 | 14.017
|  | 1.85 | 14.017
|  | 1.87 | 14.017
|  | 1.89 | 14.017
|  | 1.91 | 14.017
|  | 1.93 | 14.017
|  | 1.95 | 14.017
|  | 1.97 | 14.017
|  | 1.99 | 14.017
|  | 2.01 | 14.017
|  | 2.03 | 14.017
|  | 2.05 | 14.017
|  | 2.07 | 14.017
|  | 2.09 | 14.017
|  | 2.11 | 14.017
|  | 2.13 | 14.017
|  | 2.15 | 14.017
|  | 2.17 | 14.017
|  | 2.19 | 14.017
|  | 2.21 | 14.017
|  | 2.23 | 14.017
|  | 2.25 | 14.017
|  | 2.27 | 14.017
|  | 2.29 | 14.017
|  | 2.31 | 14.017
|  | 2.33 | 14.017
|  | 2.35 | 14.017
|  | 2.37 | 14.017
|  | 2.39 | 14.017
|  | 2.41 | 14.017
|  | 2.43 | 14.017
|  | 2.45 | 14.017
|  | 2.47 | 14.017
|  | 2.49 | 14.017
|  | 2.51 | 14.017
|  | 2.53 | 14.017
|  | 2.55 | 14.017
|  | 2.57 | 14.017
|  | 2.59 | 14.017
|  | 2.61 | 14.017
|  | 2.63 | 14.017
|  | 2.65 | 14.017
|  | 2.67 | 14.017
|  | 2.69 | 14.017
|  | 2.71 | 14.017
|  | 2.73 | 14.017
|  | 2.75 | 14.017
|  | 2.77 | 14.017
|  | 2.79 | 14.017
|  | 2.81 | 14.017
|  | 2.83 | 14.017
|  | 2.85 | 14.017
|  | 2.87 | 14.017
|  | 2.89 | 14.017
|  | 2.91 | 14.017
|  | 2.93 | 14.017
|  | 2.95 | 14.017
|  | 2.97 | 14.017
|  | 2.99 | 14.017
|  | 3.01 | 14.017
|  | 3.03 | 14.017
|  | 3.05 | 14.017
|  | 3.07 | 14.017
|  | 3.09 | 14.017
|  | 3.11 | 14.017
|  | 3.13 | 14.017
|  | 3.15 | 14.017
|  | 3.17 | 14.017
|  | 3.19 | 14.017
|  | 3.21 | 14.017
|  | 3.23 | 14.017
|  | 3.25 | 14.017
|  | 3.27 | 14.017
|  | 3.29 | 14.017
|  | 3.31 | 14.017
|  | 3.33 | 14.017
|  | 3.35 | 14.017
|  | 3.37 | 14.017
|  | 3.39 | 14.017
|  | 3.41 | 14.017
|  | 3.43 | 14.017
|  | 3.45 | 14.017
|  | 3.47 | 14.017
|  | 3.49 | 14.017
|  | 3.51 | 14.017
|  | 3.53 | 14.017
|  | 3.55 | 14.017
|  | 3.57 | 14.017
|  | 3.59 | 14.017
|  | 3.61 | 14.017
|  | 3.63 | 14.017
|  | 3.65 | 14.017
|  | 3.67 | 14.017
|  | 3.69 | 14.017
|  | 3.71 | 14.017
|  | 3.73 | 14.017
|  | 3.75 | 14.017
|  | 3.77 | 14.017
|  | 3.79 | 14.017
|  | 3.81 | 14.017
|  | 3.83 | 14.017
|  | 3.85 | 14.017
|  | 3.87 | 14.017
|  | 3.89 | 14.017
|  | 3.91 | 14.017
|  | 3.93 | 14.017
|  | 3.95 | 14.017
|  | 3.97 | 14.017
|  | 3.99 | 14.017
|  | 4.01 | 14.017
|  | 4.03 | 14.017
|  | 4.05 | 14.017
|  | 4.07 | 14.017
|  | 4.09 | 14.017
|  | 4.11 | 14.017
|  | 4.13 | 14.017
|  | 4.15 | 14.017
|  | 4.17 | 14.017
|  | 4.19 | 14.017
|  | 4.21 | 14.017
|  | 4.23 | 14.017
|  | 4.25 | 14.017
|  | 4.27 | 14.017
|  | 4.29 | 14.017
|  | 4.31 | 14.017
|  | 4.33 | 14.017
|  | 4.35 | 14.017
|  | 4.37 | 14.017
|  | 4.39 | 14.017
|  | 4.41 | 14.017
|  | 4.43 | 14.017
|  | 4.45 | 14.017
|  | 4.47 | 14.017
|  | 4.49 | 14.017
|  | 4.51 | 14.017
|  | 4.53 | 14.017
|  | 4.55 | 14.017
|  | 4.57 | 14.017
|  | 4.59 | 14.017
|  | 4.61 | 14.017
|  | 4.63 | 14.017
|  | 4.65 | 14.017
|  | 4.67 | 14.017
|  | 4.69 | 14.017
|  | 4.71 | 14.017
|  | 4.73 | 14.017
|  | 4.75 | 14.017
|  | 4.77 | 14.017
|  | 4.79 | 14.017
|  | 4.81 | 14.017
|  | 4.83 | 14.017
|  | 4.85 | 14.017
|  | 4.87 | 14.017
|  | 4.89 | 14.017
|  | 4.91 | 14.017
|  | 4.93 | 14.017
|  | 4.95 | 14.017
|  | 4.97 | 14.017
|  | 4.99 | 14.017
|  | 5.01 | 14.017
|  | 5.03 | 14.017
|  | 5.05 | 14.017
|  | 5.07 | 14.017
|  | 5.09 | 14.017
|  | 5.11 | 14.017
|  | 5.13 | 14.017
|  | 5.15 | 14.017
|  | 5.17 | 14.017
|  | 5.19 | 14.017
|  | 5.21 | 14.017
|  | 5.23 | 14.017
|  | 5.25 | 14.017
|  | 5.27 | 14.017
|  | 5.29 | 14.017
|  | 5.31 | 14.017
|  | 5.33 | 14.017
|  | 5.35 | 14.017
|  | 5.37 | 14.017
|  | 5.39 | 14.017
|  | 5.41 | 14.017
|  | 5.43 | 14.017
|  | 5.45 | 14.017
|  | 5.47 | 14.017
|  | 5.49 | 14.017
|  | 5.51 | 14.017
|  | 5.53 | 14.017
|  | 5.55 | 14.017
|  | 5.57 | 14.017
|  | 5.59 | 14.017
|  | 5.61 | 14.017
|  | 5.63 | 14.017
|  | 5.65 | 14.017
|  | 5.67 | 14.017
|  | 5.69 | 14.017
|  | 5.71 | 14.017
|  | 5.73 | 14.017
|  | 5.75 | 14.017
|  | 5.77 | 14.017
|  | 5.79 | 14.017
|  | 5.81 | 14.017
|  | 5.83 | 14.017
|  | 5.85 | 14.017
|  | 5.87 | 14.017
|  | 5.89 | 14.017
|  | 5.91 | 14.017
|  | 5.93 | 14.017
|  | 5.95 | 14.017
|  | 5.97 | 14.017
|  | 5.99 | 14.017
|  | 6.01 | 14.017
|  | 6.03 | 14.017
|  | 6.05 | 14.017
|  | 6.07 | 14.017
|  | 6.09 | 14.017
|  | 6.11 | 14.017
|  | 6.13 | 14.017
|  | 6.15 | 14.017
|  | 6.17 | 14.017
|  | 6.19 | 14.017
|  | 6.21 | 14.017
|  | 6.23 | 14.017
|  | 6.25 | 14.017
|  | 6.27 | 14.017
|  | 6.29 | 14.017
|  | 6.31 | 14.017
|  | 6.33 | 14.017
|  | 6.35 | 14.017
|  | 6.37 | 14.017
|  | 6.39 | 14.017
|  | 6.41 | 14.017
|  | 6.43 | 14.017
|  | 6.45 | 14.017
|  | 6.47 | 14.017
|  | 6.49 | 14.017
|  | 6.51 | 14.017
|  | 6.53 | 14.017
|  | 6.55 | 14.017
|  | 6.57 | 14.017
|  | 6.59 | 14.017
|  | 6.61 | 14.017
|  | 6.63 | 14.017
|  | 6.65 | 14.017
|  | 6.67 | 14.017
|  | 6.69 | 14.017
|  | 6.71 | 14.017
|  | 6.73 | 14.017
|  | 6.75 | 14.017
|  | 6.77 | 14.017
|  | 6.79 | 14.017
|  | 6.81 | 14.017
|  | 6.83 | 14.017
|  | 6.85 | 14.017
|  | 6.87 | 14.017
|  | 6.89 | 14.017
|  | 6.91 | 14.017
|  | 6.93 | 14.017
|  | 6.95 | 14.017
|  | 6.97 | 14.017
|  | 6.99 | 14.017
|  | 7.01 | 14.017
|  | 7.03 | 14.017
|  | 7.05 | 14.017
|  | 7.07 | 14.017
|  | 7.09 | 14.017
|  | 7.11 | 14.017
|  | 7.13 | 14.017
|  | 7.15 | 14.017
|  | 7.17 | 14.017
|  | 7.19 | 14.017
|  | 7.21 | 14.017
|  | 7.23 | 14.017
|  | 7.25 | 14.017
|  | 7.27 | 14.017
|  | 7.29 | 14.017
|  | 7.31 | 14.017
|  | 7.33 | 14.017
|  | 7.35 | 14.017
|  | 7.37 | 14.017
|  | 7.39 | 14.017
|  | 7.41 | 14.017
|  | 7.43 | 14.017
|  | 7.45 | 14.017
|  | 7.47 | 14.017
|  | 7.49 | 14.017
|  | 7.51 | 14.017
|  | 7.53 | 14.017
|  | 7.55 | 14.017
|  | 7.57 | 14.017
|  | 7.59 | 14.017
|  | 7.61 | 14.017
|  | 7.63 | 14.017
|  | 7.65 | 14.017
|  | 7.67 | 14.017
|  | 7.69 | 14.017
|  | 7.71 | 14.017
|  | 7.73 | 14.017
|  | 7.75 | 14.017
|  | 7.77 | 14.017
|  | 7.79 | 14.017
|  | 7.81 | 14.017
|  | 7.83 | 14.017
|  | 7.85 | 14.017
|  | 7.87 | 14.017
|  | 7.89 | 14.017
|  | 7.91 | 14.017
|  | 7.93 | 14.017
|  | 7.95 | 14.017
|  | 7.97 | 14.017
|  | 7.99 | 14.017
|  | 8.01 | 14.017
|  | 8.03 | 14.017
|  | 8.05 | 14.017
|  | 8.07 | 14.017
|  | 8.09 | 14.017
|  | 8.11 | 14.017
|  | 8.13 | 14.017
|  | 8.15 | 14.017
|  | 8.17 | 14.017
|  | 8.19 | 14.017
|  | 8.21 | 14.017
|  | 8.23 | 14.017
|  | 8.25 | 14.017
|  | 8.27 | 14.017
|  | 8.29 | 14.017
|  | 8.31 | 14.017
|  | 8.33 | 14.017
|  | 8.35 | 14.017
|  | 8.37 | 14.017
|  | 8.39 | 14.017
|  | 8.41 | 14.017
|  | 8.43 | 14.017
|  | 8.45 | 14.017
|  | 8.47 | 14.017
|  | 8.49 | 14.017
|  | 8.51 | 14.017
|  | 8.53 | 14.017
|  | 8.55 | 14.017
|  | 8.57 | 14.017
|  | 8.59 | 14.017
|  | 8.61 | 14.017
|  | 8.63 | 14.017
|  | 8.65 | 14.017
|  | 8.67 | 14.017
|  | 8.69 | 14.017
|  | 8.71 | 14.017
|  | 8.73 | 14.017
|  | 8.75 | 14.017
|  | 8.77 | 14.017
|  | 8.79 | 14.017
|  | 8.81 | 14.017
|  | 8.83 | 14.017
|  | 8.85 | 14.017
|  | 8.87 | 14.017
|  | 8.89 | 14.017
|  | 8.91 | 14.017
|  | 8.93 | 14.017
|  | 8.95 | 14.017
|  | 8.97 | 14.017
|  | 8.99 | 14.017
|  | 9.01 | 14.017
|  | 9.03 | 14.017
|  | 9.05 | 14.017
|  | 9.07 | 14.017
|  | 9.09 | 14.017
|  | 9.11 | 14.017
|  | 9.13 | 14.017
|  | 9.15 | 14.017
|  | 9.17 | 14.017
|  | 9.19 | 14.017
|  | 9.21 | 14.017
|  | 9.23 | 14.017
|  | 9.25 | 14.017
|  | 9.27 | 14.017
|  | 9.29 | 14.017
|  | 9.31 | 14.017
|  | 9.33 | 14.017
|  | 9.35 | 14.017
|  | 9.37 | 14.017
|  | 9.39 | 14.017
|  | 9.41 | 14.017
|  | 9.43 | 14.017
|  | 9.45 | 14.017
|  | 9.47 | 14.017
|  | 9.49 | 14.017
|  | 9.51 | 14.017
|  | 9.53 | 14.017
|  | 9.55 | 14.017
|  | 9.57 | 14.017
|  | 9.59 | 14.017
|  | 9.61 | 14.017
|  | 9.63 | 14.017
|  | 9.65 | 14.017
|  | 9.67 | 14.017
|  | 9.69 | 14.017
|  | 9.71 | 14.017
|  | 9.73 | 14.017
|  | 9.75 | 14.017
|  | 9.77 | 14.017
|  | 9.79 | 14.017
|  | 9.81 | 14.017
|  | 9.83 | 14.017
|  | 9.85 | 14.017
|  | 9.87 | 14.017
|  | 9.89 | 14.017
|  | 9.91 | 14.017
|  | 9.93 | 14.017
|  | 9.95 | 14.017
|  | 9.97 | 14.017
|  | 9.99 | 14.017
|  | 10 | 14.017
|  | 10.01 | 14.017
174068 | BUS-14 | 0 | 14.012
|  | 0.01 | 14.012
|  | 0.03 | 14.012
|  | 0.05 | 14.012
|  | 0.07 | 14.012
|  | 0.09 | 14.012
|  | 0.11 | 14.012
|  | 0.13 | 14.012
|  | 0.15 | 14.012
|  | 0.17 | 14.012
|  | 0.19 | 14.012
|  | 0.21 | 14.012
|  | 0.23 | 14.012
|  | 0.25 | 14.012
|  | 0.27 | 14.012
|  | 0.29 | 14.012
|  | 0.31 | 14.012
|  | 0.33 | 14.012
|  | 0.35 | 14.012
|  | 0.37 | 14.012
|  | 0.39 | 14.012
|  | 0.41 | 14.012
|  | 0.43 | 14.012
|  | 0.45 | 14.012
|  | 0.47 | 14.012
|  | 0.49 | 14.012
|  | 0.51 | 14.012
|  | 0.53 | 14.012
|  | 0.55 | 14.012
|  | 0.57 | 14.012
|  | 0.59 | 14.012
|  | 0.61 | 14.012
|  | 0.63 | 14.012
|  | 0.65 | 14.012
|  | 0.67 | 14.012
|  | 0.69 | 14.012
|  | 0.71 | 14.012
|  | 0.73 | 14.012
|  | 0.75 | 14.012
|  | 0.77 | 14.012
|  | 0.79 | 14.012
|  | 0.81 | 14.012
|  | 0.83 | 14.012
|  | 0.85 | 14.012
|  | 0.87 | 14.012
|  | 0.89 | 14.012
|  | 0.91 | 14.012
|  | 0.93 | 14.012
|  | 0.95 | 14.012
|  | 0.97 | 14.012
|  | 0.99 | 14.012
|  | 1.01 | 14.012
|  | 1.03 | 14.012
|  | 1.05 | 14.012
|  | 1.07 | 14.012
|  | 1.09 | 14.012
|  | 1.11 | 14.012
|  | 1.13 | 14.012
|  | 1.15 | 14.012
|  | 1.17 | 14.012
|  | 1.19 | 14.012
|  | 1.21 | 14.012
|  | 1.23 | 14.012
|  | 1.25 | 14.012
|  | 1.27 | 14.012
|  | 1.29 | 14.012
|  | 1.31 | 14.012
|  | 1.33 | 14.012
|  | 1.35 | 14.012
|  | 1.37 | 14.012
|  | 1.39 | 14.012
|  | 1.41 | 14.012
|  | 1.43 | 14.012
|  | 1.45 | 14.012
|  | 1.47 | 14.012
|  | 1.49 | 14.012
|  | 1.51 | 14.012
|  | 1.53 | 14.012
|  | 1.55 | 14.012
|  | 1.57 | 14.012
|  | 1.59 | 14.012
|  | 1.61 | 14.012
|  | 1.63 | 14.012
|  | 1.65 | 14.012
|  | 1.67 | 14.012
|  | 1.69 | 14.012
|  | 1.71 | 14.012
|  | 1.73 | 14.012
|  | 1.75 | 14.012
|  | 1.77 | 14.012
|  | 1.79 | 14.012
|  | 1.81 | 14.012
|  | 1.83 | 14.012
|  | 1.85 | 14.012
|  | 1.87 | 14.012
|  | 1.89 | 14.012
|  | 1.91 | 14.012
|  | 1.93 | 14.012
|  | 1.95 | 14.012
|  | 1.97 | 14.012
|  | 1.99 | 14.012
|  | 2.01 | 14.012
|  | 2.03 | 14.012
|  | 2.05 | 14.012
|  | 2.07 | 14.012
|  | 2.09 | 14.012
|  | 2.11 | 14.012
|  | 2.13 | 14.012
|  | 2.15 | 14.012
|  | 2.17 | 14.012
|  | 2.19 | 14.012
|  | 2.21 | 14.012
|  | 2.23 | 14.012
|  | 2.25 | 14.012
|  | 2.27 | 14.012
|  | 2.29 | 14.012
|  | 2.31 | 14.012
|  | 2.33 | 14.012
|  | 2.35 | 14.012
|  | 2.37 | 14.012
|  | 2.39 | 14.012
|  | 2.41 | 14.012
|  | 2.43 | 14.012
|  | 2.45 | 14.012
|  | 2.47 | 14.012
|  | 2.49 | 14.012
|  | 2.51 | 14.012
|  | 2.53 | 14.012
|  | 2.55 | 14.012
|  | 2.57 | 14.012
|  | 2.59 | 14.012
|  | 2.61 | 14.012
|  | 2.63 | 14.012
|  | 2.65 | 14.012
|  | 2.67 | 14.012
|  | 2.69 | 14.012
|  | 2.71 | 14.012
|  | 2.73 | 14.012
|  | 2.75 | 14.012
|  | 2.77 | 14.012
|  | 2.79 | 14.012
|  | 2.81 | 14.012
|  | 2.83 | 14.012
|  | 2.85 | 14.012
|  | 2.87 | 14.012
|  | 2.89 | 14.012
|  | 2.91 | 14.012
|  | 2.93 | 14.012
|  | 2.95 | 14.012
|  | 2.97 | 14.012
|  | 2.99 | 14.012
|  | 3.01 | 14.012
|  | 3.03 | 14.012
|  | 3.05 | 14.012
|  | 3.07 | 14.012
|  | 3.09 | 14.012
|  | 3.11 | 14.012
|  | 3.13 | 14.012
|  | 3.15 | 14.012
|  | 3.17 | 14.012
|  | 3.19 | 14.012
|  | 3.21 | 14.012
|  | 3.23 | 14.012
|  | 3.25 | 14.012
|  | 3.27 | 14.012
|  | 3.29 | 14.012
|  | 3.31 | 14.012
|  | 3.33 | 14.012
|  | 3.35 | 14.012
|  | 3.37 | 14.012
|  | 3.39 | 14.012
|  | 3.41 | 14.012
|  | 3.43 | 14.012
|  | 3.45 | 14.012
|  | 3.47 | 14.012
|  | 3.49 | 14.012
|  | 3.51 | 14.012
|  | 3.53 | 14.012
|  | 3.55 | 14.012
|  | 3.57 | 14.012
|  | 3.59 | 14.012
|  | 3.61 | 14.012
|  | 3.63 | 14.012
|  | 3.65 | 14.012
|  | 3.67 | 14.012
|  | 3.69 | 14.012
|  | 3.71 | 14.012
|  | 3.73 | 14.012
|  | 3.75 | 14.012
|  | 3.77 | 14.012
|  | 3.79 | 14.012
|  | 3.81 | 14.012
|  | 3.83 | 14.012
|  | 3.85 | 14.012
|  | 3.87 | 14.012
|  | 3.89 | 14.012
|  | 3.91 | 14.012
|  | 3.93 | 14.012
|  | 3.95 | 14.012
|  | 3.97 | 14.012
|  | 3.99 | 14.012
|  | 4.01 | 14.012
|  | 4.03 | 14.012
|  | 4.05 | 14.012
|  | 4.07 | 14.012
|  | 4.09 | 14.012
|  | 4.11 | 14.012
|  | 4.13 | 14.012
|  | 4.15 | 14.012
|  | 4.17 | 14.012
|  | 4.19 | 14.012
|  | 4.21 | 14.012
|  | 4.23 | 14.012
|  | 4.25 | 14.012
|  | 4.27 | 14.012
|  | 4.29 | 14.012
|  | 4.31 | 14.012
|  | 4.33 | 14.012
|  | 4.35 | 14.012
|  | 4.37 | 14.012
|  | 4.39 | 14.012
|  | 4.41 | 14.012
|  | 4.43 | 14.012
|  | 4.45 | 14.012
|  | 4.47 | 14.012
|  | 4.49 | 14.012
|  | 4.51 | 14.012
|  | 4.53 | 14.012
|  | 4.55 | 14.012
|  | 4.57 | 14.012
|  | 4.59 | 14.012
|  | 4.61 | 14.012
|  | 4.63 | 14.012
|  | 4.65 | 14.012
|  | 4.67 | 14.012
|  | 4.69 | 14.012
|  | 4.71 | 14.012
|  | 4.73 | 14.012
|  | 4.75 | 14.012
|  | 4.77 | 14.012
|  | 4.79 | 14.012
|  | 4.81 | 14.012
|  | 4.83 | 14.012
|  | 4.85 | 14.012
|  | 4.87 | 14.012
|  | 4.89 | 14.012
|  | 4.91 | 14.012
|  | 4.93 | 14.012
|  | 4.95 | 14.012
|  | 4.97 | 14.012
|  | 4.99 | 14.012
|  | 5.01 | 14.012
|  | 5.03 | 14.012
|  | 5.05 | 14.012
|  | 5.07 | 14.012
|  | 5.09 | 14.012
|  | 5.11 | 14.012
|  | 5.13 | 14.012
|  | 5.15 | 14.012
|  | 5.17 | 14.012
|  | 5.19 | 14.012
|  | 5.21 | 14.012
|  | 5.23 | 14.012
|  | 5.25 | 14.012
|  | 5.27 | 14.012
|  | 5.29 | 14.012
|  | 5.31 | 14.012
|  | 5.33 | 14.012
|  | 5.35 | 14.012
|  | 5.37 | 14.012
|  | 5.39 | 14.012
|  | 5.41 | 14.012
|  | 5.43 | 14.012
|  | 5.45 | 14.012
|  | 5.47 | 14.012
|  | 5.49 | 14.012
|  | 5.51 | 14.012
|  | 5.53 | 14.012
|  | 5.55 | 14.012
|  | 5.57 | 14.012
|  | 5.59 | 14.012
|  | 5.61 | 14.012
|  | 5.63 | 14.012
|  | 5.65 | 14.012
|  | 5.67 | 14.012
|  | 5.69 | 14.012
|  | 5.71 | 14.012
|  | 5.73 | 14.012
|  | 5.75 | 14.012
|  | 5.77 | 14.012
|  | 5.79 | 14.012
|  | 5.81 | 14.012
|  | 5.83 | 14.012
|  | 5.85 | 14.012
|  | 5.87 | 14.012
|  | 5.89 | 14.012
|  | 5.91 | 14.012
|  | 5.93 | 14.012
|  | 5.95 | 14.012
|  | 5.97 | 14.012
|  | 5.99 | 14.012
|  | 6.01 | 14.012
|  | 6.03 | 14.012
|  | 6.05 | 14.012
|  | 6.07 | 14.012
|  | 6.09 | 14.012
|  | 6.11 | 14.012
|  | 6.13 | 14.012
|  | 6.15 | 14.012
|  | 6.17 | 14.012
|  | 6.19 | 14.012
|  | 6.21 | 14.012
|  | 6.23 | 14.012
|  | 6.25 | 14.012
|  | 6.27 | 14.012
|  | 6.29 | 14.012
|  | 6.31 | 14.012
|  | 6.33 | 14.012
|  | 6.35 | 14.012
|  | 6.37 | 14.012
|  | 6.39 | 14.012
|  | 6.41 | 14.012
|  | 6.43 | 14.012
|  | 6.45 | 14.012
|  | 6.47 | 14.012
|  | 6.49 | 14.012
|  | 6.51 | 14.012
|  | 6.53 | 14.012
|  | 6.55 | 14.012
|  | 6.57 | 14.012
|  | 6.59 | 14.012
|  | 6.61 | 14.012
|  | 6.63 | 14.012
|  | 6.65 | 14.012
|  | 6.67 | 14.012
|  | 6.69 | 14.012
|  | 6.71 | 14.012
|  | 6.73 | 14.012
|  | 6.75 | 14.012
|  | 6.77 | 14.012
|  | 6.79 | 14.012
|  | 6.81 | 14.012
|  | 6.83 | 14.012
|  | 6.85 | 14.012
|  | 6.87 | 14.012
|  | 6.89 | 14.012
|  | 6.91 | 14.012
|  | 6.93 | 14.012
|  | 6.95 | 14.012
|  | 6.97 | 14.012
|  | 6.99 | 14.012
|  | 7.01 | 14.012
|  | 7.03 | 14.012
|  | 7.05 | 14.012
|  | 7.07 | 14.012
|  | 7.09 | 14.012
|  | 7.11 | 14.012
|  | 7.13 | 14.012
|  | 7.15 | 14.012
|  | 7.17 | 14.012
|  | 7.19 | 14.012
|  | 7.21 | 14.012
|  | 7.23 | 14.012
|  | 7.25 | 14.012
|  | 7.27 | 14.012
|  | 7.29 | 14.012
|  | 7.31 | 14.012
|  | 7.33 | 14.012
|  | 7.35 | 14.012
|  | 7.37 | 14.012
|  | 7.39 | 14.012
|  | 7.41 | 14.012
|  | 7.43 | 14.012
|  | 7.45 | 14.012
|  | 7.47 | 14.012
|  | 7.49 | 14.012
|  | 7.51 | 14.012
|  | 7.53 | 14.012
|  | 7.55 | 14.012
|  | 7.57 | 14.012
|  | 7.59 | 14.012
|  | 7.61 | 14.012
|  | 7.63 | 14.012
|  | 7.65 | 14.012
|  | 7.67 | 14.012
|  | 7.69 | 14.012
|  | 7.71 | 14.012
|  | 7.73 | 14.012
|  | 7.75 | 14.012
|  | 7.77 | 14.012
|  | 7.79 | 14.012
|  | 7.81 | 14.012
|  | 7.83 | 14.012
|  | 7.85 | 14.012
|  | 7.87 | 14.012
|  | 7.89 | 14.012
|  | 7.91 | 14.012
|  | 7.93 | 14.012
|  | 7.95 | 14.012
|  | 7.97 | 14.012
|  | 7.99 | 14.012
|  | 8.01 | 14.012
|  | 8.03 | 14.012
|  | 8.05 | 14.012
|  | 8.07 | 14.012
|  | 8.09 | 14.012
|  | 8.11 | 14.012
|  | 8.13 | 14.012
|  | 8.15 | 14.012
|  | 8.17 | 14.012
|  | 8.19 | 14.012
|  | 8.21 | 14.012
|  | 8.23 | 14.012
|  | 8.25 | 14.012
|  | 8.27 | 14.012
|  | 8.29 | 14.012
|  | 8.31 | 14.012
|  | 8.33 | 14.012
|  | 8.35 | 14.012
|  | 8.37 | 14.012
|  | 8.39 | 14.012
|  | 8.41 | 14.012
|  | 8.43 | 14.012
|  | 8.45 | 14.012
|  | 8.47 | 14.012
|  | 8.49 | 14.012
|  | 8.51 | 14.012
|  | 8.53 | 14.012
|  | 8.55 | 14.012
|  | 8.57 | 14.012
|  | 8.59 | 14.012
|  | 8.61 | 14.012
|  | 8.63 | 14.012
|  | 8.65 | 14.012
|  | 8.67 | 14.012
|  | 8.69 | 14.012
|  | 8.71 | 14.012
|  | 8.73 | 14.012
|  | 8.75 | 14.012
|  | 8.77 | 14.012
|  | 8.79 | 14.012
|  | 8.81 | 14.012
|  | 8.83 | 14.012
|  | 8.85 | 14.012
|  | 8.87 | 14.012
|  | 8.89 | 14.012
|  | 8.91 | 14.012
|  | 8.93 | 14.012
|  | 8.95 | 14.012
|  | 8.97 | 14.012
|  | 8.99 | 14.012
|  | 9.01 | 14.012
|  | 9.03 | 14.012
|  | 9.05 | 14.012
|  | 9.07 | 14.012
|  | 9.09 | 14.012
|  | 9.11 | 14.012
|  | 9.13 | 14.012
|  | 9.15 | 14.012
|  | 9.17 | 14.012
|  | 9.19 | 14.012
|  | 9.21 | 14.012
|  | 9.23 | 14.012
|  | 9.25 | 14.012
|  | 9.27 | 14.012
|  | 9.29 | 14.012
|  | 9.31 | 14.012
|  | 9.33 | 14.012
|  | 9.35 | 14.012
|  | 9.37 | 14.012
|  | 9.39 | 14.012
|  | 9.41 | 14.012
|  | 9.43 | 14.012
|  | 9.45 | 14.012
|  | 9.47 | 14.012
|  | 9.49 | 14.012
|  | 9.51 | 14.012
|  | 9.53 | 14.012
|  | 9.55 | 14.012
|  | 9.57 | 14.012
|  | 9.59 | 14.012
|  | 9.61 | 14.012
|  | 9.63 | 14.012
|  | 9.65 | 14.012
|  | 9.67 | 14.012
|  | 9.69 | 14.012
|  | 9.71 | 14.012
|  | 9.73 | 14.012
|  | 9.75 | 14.012
|  | 9.77 | 14.012
|  | 9.79 | 14.012
|  | 9.81 | 14.012
|  | 9.83 | 14.012
|  | 9.85 | 14.012
|  | 9.87 | 14.012
|  | 9.89 | 14.012
|  | 9.91 | 14.012
|  | 9.93 | 14.012
|  | 9.95 | 14.012
|  | 9.97 | 14.012
|  | 9.99 | 14.012
|  | 10 | 14.012
|  | 10.01 | 14.012
174095 | BUS-2 | 0 | 72.105
|  | 0.01 | 72.105
|  | 0.03 | 72.105
|  | 0.05 | 72.105
|  | 0.07 | 72.105
|  | 0.09 | 72.105
|  | 0.11 | 72.105
|  | 0.13 | 72.105
|  | 0.15 | 72.105
|  | 0.17 | 72.105
|  | 0.19 | 72.105
|  | 0.21 | 72.105
|  | 0.23 | 72.105
|  | 0.25 | 72.105
|  | 0.27 | 72.105
|  | 0.29 | 72.105
|  | 0.31 | 72.105
|  | 0.33 | 72.105
|  | 0.35 | 72.105
|  | 0.37 | 72.105
|  | 0.39 | 72.105
|  | 0.41 | 72.105
|  | 0.43 | 72.105
|  | 0.45 | 72.105
|  | 0.47 | 72.105
|  | 0.49 | 72.105
|  | 0.51 | 72.105
|  | 0.53 | 72.105
|  | 0.55 | 72.105
|  | 0.57 | 72.105
|  | 0.59 | 72.105
|  | 0.61 | 72.105
|  | 0.63 | 72.105
|  | 0.65 | 72.105
|  | 0.67 | 72.105
|  | 0.69 | 72.105
|  | 0.71 | 72.105
|  | 0.73 | 72.105
|  | 0.75 | 72.105
|  | 0.77 | 72.105
|  | 0.79 | 72.105
|  | 0.81 | 72.105
|  | 0.83 | 72.105
|  | 0.85 | 72.105
|  | 0.87 | 72.105
|  | 0.89 | 72.105
|  | 0.91 | 72.105
|  | 0.93 | 72.105
|  | 0.95 | 72.105
|  | 0.97 | 72.105
|  | 0.99 | 72.105
|  | 1.01 | 72.105
|  | 1.03 | 72.105
|  | 1.05 | 72.105
|  | 1.07 | 72.105
|  | 1.09 | 72.105
|  | 1.11 | 72.105
|  | 1.13 | 72.105
|  | 1.15 | 72.105
|  | 1.17 | 72.105
|  | 1.19 | 72.105
|  | 1.21 | 72.105
|  | 1.23 | 72.105
|  | 1.25 | 72.105
|  | 1.27 | 72.105
|  | 1.29 | 72.105
|  | 1.31 | 72.105
|  | 1.33 | 72.105
|  | 1.35 | 72.105
|  | 1.37 | 72.105
|  | 1.39 | 72.105
|  | 1.41 | 72.105
|  | 1.43 | 72.105
|  | 1.45 | 72.105
|  | 1.47 | 72.105
|  | 1.49 | 72.105
|  | 1.51 | 72.105
|  | 1.53 | 72.105
|  | 1.55 | 72.105
|  | 1.57 | 72.105
|  | 1.59 | 72.105
|  | 1.61 | 72.105
|  | 1.63 | 72.105
|  | 1.65 | 72.105
|  | 1.67 | 72.105
|  | 1.69 | 72.105
|  | 1.71 | 72.105
|  | 1.73 | 72.105
|  | 1.75 | 72.105
|  | 1.77 | 72.105
|  | 1.79 | 72.105
|  | 1.81 | 72.105
|  | 1.83 | 72.105
|  | 1.85 | 72.105
|  | 1.87 | 72.105
|  | 1.89 | 72.105
|  | 1.91 | 72.105
|  | 1.93 | 72.105
|  | 1.95 | 72.105
|  | 1.97 | 72.105
|  | 1.99 | 72.105
|  | 2.01 | 72.105
|  | 2.03 | 72.105
|  | 2.05 | 72.105
|  | 2.07 | 72.105
|  | 2.09 | 72.105
|  | 2.11 | 72.105
|  | 2.13 | 72.105
|  | 2.15 | 72.105
|  | 2.17 | 72.105
|  | 2.19 | 72.105
|  | 2.21 | 72.105
|  | 2.23 | 72.105
|  | 2.25 | 72.105
|  | 2.27 | 72.105
|  | 2.29 | 72.105
|  | 2.31 | 72.105
|  | 2.33 | 72.105
|  | 2.35 | 72.105
|  | 2.37 | 72.105
|  | 2.39 | 72.105
|  | 2.41 | 72.105
|  | 2.43 | 72.105
|  | 2.45 | 72.105
|  | 2.47 | 72.105
|  | 2.49 | 72.105
|  | 2.51 | 72.105
|  | 2.53 | 72.105
|  | 2.55 | 72.105
|  | 2.57 | 72.105
|  | 2.59 | 72.105
|  | 2.61 | 72.105
|  | 2.63 | 72.105
|  | 2.65 | 72.105
|  | 2.67 | 72.105
|  | 2.69 | 72.105
|  | 2.71 | 72.105
|  | 2.73 | 72.105
|  | 2.75 | 72.105
|  | 2.77 | 72.105
|  | 2.79 | 72.105
|  | 2.81 | 72.105
|  | 2.83 | 72.105
|  | 2.85 | 72.105
|  | 2.87 | 72.105
|  | 2.89 | 72.105
|  | 2.91 | 72.105
|  | 2.93 | 72.105
|  | 2.95 | 72.105
|  | 2.97 | 72.105
|  | 2.99 | 72.105
|  | 3.01 | 72.105
|  | 3.03 | 72.105
|  | 3.05 | 72.105
|  | 3.07 | 72.105
|  | 3.09 | 72.105
|  | 3.11 | 72.105
|  | 3.13 | 72.105
|  | 3.15 | 72.105
|  | 3.17 | 72.105
|  | 3.19 | 72.105
|  | 3.21 | 72.105
|  | 3.23 | 72.105
|  | 3.25 | 72.105
|  | 3.27 | 72.105
|  | 3.29 | 72.105
|  | 3.31 | 72.105
|  | 3.33 | 72.105
|  | 3.35 | 72.105
|  | 3.37 | 72.105
|  | 3.39 | 72.105
|  | 3.41 | 72.105
|  | 3.43 | 72.105
|  | 3.45 | 72.105
|  | 3.47 | 72.105
|  | 3.49 | 72.105
|  | 3.51 | 72.105
|  | 3.53 | 72.105
|  | 3.55 | 72.105
|  | 3.57 | 72.105
|  | 3.59 | 72.105
|  | 3.61 | 72.105
|  | 3.63 | 72.105
|  | 3.65 | 72.105
|  | 3.67 | 72.105
|  | 3.69 | 72.105
|  | 3.71 | 72.105
|  | 3.73 | 72.105
|  | 3.75 | 72.105
|  | 3.77 | 72.105
|  | 3.79 | 72.105
|  | 3.81 | 72.105
|  | 3.83 | 72.105
|  | 3.85 | 72.105
|  | 3.87 | 72.105
|  | 3.89 | 72.105
|  | 3.91 | 72.105
|  | 3.93 | 72.105
|  | 3.95 | 72.105
|  | 3.97 | 72.105
|  | 3.99 | 72.105
|  | 4.01 | 72.105
|  | 4.03 | 72.105
|  | 4.05 | 72.105
|  | 4.07 | 72.105
|  | 4.09 | 72.105
|  | 4.11 | 72.105
|  | 4.13 | 72.105
|  | 4.15 | 72.105
|  | 4.17 | 72.105
|  | 4.19 | 72.105
|  | 4.21 | 72.105
|  | 4.23 | 72.105
|  | 4.25 | 72.105
|  | 4.27 | 72.105
|  | 4.29 | 72.105
|  | 4.31 | 72.105
|  | 4.33 | 72.105
|  | 4.35 | 72.105
|  | 4.37 | 72.105
|  | 4.39 | 72.105
|  | 4.41 | 72.105
|  | 4.43 | 72.105
|  | 4.45 | 72.105
|  | 4.47 | 72.105
|  | 4.49 | 72.105
|  | 4.51 | 72.105
|  | 4.53 | 72.105
|  | 4.55 | 72.105
|  | 4.57 | 72.105
|  | 4.59 | 72.105
|  | 4.61 | 72.105
|  | 4.63 | 72.105
|  | 4.65 | 72.105
|  | 4.67 | 72.105
|  | 4.69 | 72.105
|  | 4.71 | 72.105
|  | 4.73 | 72.105
|  | 4.75 | 72.105
|  | 4.77 | 72.105
|  | 4.79 | 72.105
|  | 4.81 | 72.105
|  | 4.83 | 72.105
|  | 4.85 | 72.105
|  | 4.87 | 72.105
|  | 4.89 | 72.105
|  | 4.91 | 72.105
|  | 4.93 | 72.105
|  | 4.95 | 72.105
|  | 4.97 | 72.105
|  | 4.99 | 72.105
|  | 5.01 | 72.105
|  | 5.03 | 72.105
|  | 5.05 | 72.105
|  | 5.07 | 72.105
|  | 5.09 | 72.105
|  | 5.11 | 72.105
|  | 5.13 | 72.105
|  | 5.15 | 72.105
|  | 5.17 | 72.105
|  | 5.19 | 72.105
|  | 5.21 | 72.105
|  | 5.23 | 72.105
|  | 5.25 | 72.105
|  | 5.27 | 72.105
|  | 5.29 | 72.105
|  | 5.31 | 72.105
|  | 5.33 | 72.105
|  | 5.35 | 72.105
|  | 5.37 | 72.105
|  | 5.39 | 72.105
|  | 5.41 | 72.105
|  | 5.43 | 72.105
|  | 5.45 | 72.105
|  | 5.47 | 72.105
|  | 5.49 | 72.105
|  | 5.51 | 72.105
|  | 5.53 | 72.105
|  | 5.55 | 72.105
|  | 5.57 | 72.105
|  | 5.59 | 72.105
|  | 5.61 | 72.105
|  | 5.63 | 72.105
|  | 5.65 | 72.105
|  | 5.67 | 72.105
|  | 5.69 | 72.105
|  | 5.71 | 72.105
|  | 5.73 | 72.105
|  | 5.75 | 72.105
|  | 5.77 | 72.105
|  | 5.79 | 72.105
|  | 5.81 | 72.105
|  | 5.83 | 72.105
|  | 5.85 | 72.105
|  | 5.87 | 72.105
|  | 5.89 | 72.105
|  | 5.91 | 72.105
|  | 5.93 | 72.105
|  | 5.95 | 72.105
|  | 5.97 | 72.105
|  | 5.99 | 72.105
|  | 6.01 | 72.105
|  | 6.03 | 72.105
|  | 6.05 | 72.105
|  | 6.07 | 72.105
|  | 6.09 | 72.105
|  | 6.11 | 72.105
|  | 6.13 | 72.105
|  | 6.15 | 72.105
|  | 6.17 | 72.105
|  | 6.19 | 72.105
|  | 6.21 | 72.105
|  | 6.23 | 72.105
|  | 6.25 | 72.105
|  | 6.27 | 72.105
|  | 6.29 | 72.105
|  | 6.31 | 72.105
|  | 6.33 | 72.105
|  | 6.35 | 72.105
|  | 6.37 | 72.105
|  | 6.39 | 72.105
|  | 6.41 | 72.105
|  | 6.43 | 72.105
|  | 6.45 | 72.105
|  | 6.47 | 72.105
|  | 6.49 | 72.105
|  | 6.51 | 72.105
|  | 6.53 | 72.105
|  | 6.55 | 72.105
|  | 6.57 | 72.105
|  | 6.59 | 72.105
|  | 6.61 | 72.105
|  | 6.63 | 72.105
|  | 6.65 | 72.105
|  | 6.67 | 72.105
|  | 6.69 | 72.105
|  | 6.71 | 72.105
|  | 6.73 | 72.105
|  | 6.75 | 72.105
|  | 6.77 | 72.105
|  | 6.79 | 72.105
|  | 6.81 | 72.105
|  | 6.83 | 72.105
|  | 6.85 | 72.105
|  | 6.87 | 72.105
|  | 6.89 | 72.105
|  | 6.91 | 72.105
|  | 6.93 | 72.105
|  | 6.95 | 72.105
|  | 6.97 | 72.105
|  | 6.99 | 72.105
|  | 7.01 | 72.105
|  | 7.03 | 72.105
|  | 7.05 | 72.105
|  | 7.07 | 72.105
|  | 7.09 | 72.105
|  | 7.11 | 72.105
|  | 7.13 | 72.105
|  | 7.15 | 72.105
|  | 7.17 | 72.105
|  | 7.19 | 72.105
|  | 7.21 | 72.105
|  | 7.23 | 72.105
|  | 7.25 | 72.105
|  | 7.27 | 72.105
|  | 7.29 | 72.105
|  | 7.31 | 72.105
|  | 7.33 | 72.105
|  | 7.35 | 72.105
|  | 7.37 | 72.105
|  | 7.39 | 72.105
|  | 7.41 | 72.105
|  | 7.43 | 72.105
|  | 7.45 | 72.105
|  | 7.47 | 72.105
|  | 7.49 | 72.105
|  | 7.51 | 72.105
|  | 7.53 | 72.105
|  | 7.55 | 72.105
|  | 7.57 | 72.105
|  | 7.59 | 72.105
|  | 7.61 | 72.105
|  | 7.63 | 72.105
|  | 7.65 | 72.105
|  | 7.67 | 72.105
|  | 7.69 | 72.105
|  | 7.71 | 72.105
|  | 7.73 | 72.105
|  | 7.75 | 72.105
|  | 7.77 | 72.105
|  | 7.79 | 72.105
|  | 7.81 | 72.105
|  | 7.83 | 72.105
|  | 7.85 | 72.105
|  | 7.87 | 72.105
|  | 7.89 | 72.105
|  | 7.91 | 72.105
|  | 7.93 | 72.105
|  | 7.95 | 72.105
|  | 7.97 | 72.105
|  | 7.99 | 72.105
|  | 8.01 | 72.105
|  | 8.03 | 72.105
|  | 8.05 | 72.105
|  | 8.07 | 72.105
|  | 8.09 | 72.105
|  | 8.11 | 72.105
|  | 8.13 | 72.105
|  | 8.15 | 72.105
|  | 8.17 | 72.105
|  | 8.19 | 72.105
|  | 8.21 | 72.105
|  | 8.23 | 72.105
|  | 8.25 | 72.105
|  | 8.27 | 72.105
|  | 8.29 | 72.105
|  | 8.31 | 72.105
|  | 8.33 | 72.105
|  | 8.35 | 72.105
|  | 8.37 | 72.105
|  | 8.39 | 72.105
|  | 8.41 | 72.105
|  | 8.43 | 72.105
|  | 8.45 | 72.105
|  | 8.47 | 72.105
|  | 8.49 | 72.105
|  | 8.51 | 72.105
|  | 8.53 | 72.105
|  | 8.55 | 72.105
|  | 8.57 | 72.105
|  | 8.59 | 72.105
|  | 8.61 | 72.105
|  | 8.63 | 72.105
|  | 8.65 | 72.105
|  | 8.67 | 72.105
|  | 8.69 | 72.105
|  | 8.71 | 72.105
|  | 8.73 | 72.105
|  | 8.75 | 72.105
|  | 8.77 | 72.105
|  | 8.79 | 72.105
|  | 8.81 | 72.105
|  | 8.83 | 72.105
|  | 8.85 | 72.105
|  | 8.87 | 72.105
|  | 8.89 | 72.105
|  | 8.91 | 72.105
|  | 8.93 | 72.105
|  | 8.95 | 72.105
|  | 8.97 | 72.105
|  | 8.99 | 72.105
|  | 9.01 | 72.105
|  | 9.03 | 72.105
|  | 9.05 | 72.105
|  | 9.07 | 72.105
|  | 9.09 | 72.105
|  | 9.11 | 72.105
|  | 9.13 | 72.105
|  | 9.15 | 72.105
|  | 9.17 | 72.105
|  | 9.19 | 72.105
|  | 9.21 | 72.105
|  | 9.23 | 72.105
|  | 9.25 | 72.105
|  | 9.27 | 72.105
|  | 9.29 | 72.105
|  | 9.31 | 72.105
|  | 9.33 | 72.105
|  | 9.35 | 72.105
|  | 9.37 | 72.105
|  | 9.39 | 72.105
|  | 9.41 | 72.105
|  | 9.43 | 72.105
|  | 9.45 | 72.105
|  | 9.47 | 72.105
|  | 9.49 | 72.105
|  | 9.51 | 72.105
|  | 9.53 | 72.105
|  | 9.55 | 72.105
|  | 9.57 | 72.105
|  | 9.59 | 72.105
|  | 9.61 | 72.105
|  | 9.63 | 72.105
|  | 9.65 | 72.105
|  | 9.67 | 72.105
|  | 9.69 | 72.105
|  | 9.71 | 72.105
|  | 9.73 | 72.105
|  | 9.75 | 72.105
|  | 9.77 | 72.105
|  | 9.79 | 72.105
|  | 9.81 | 72.105
|  | 9.83 | 72.105
|  | 9.85 | 72.105
|  | 9.87 | 72.105
|  | 9.89 | 72.105
|  | 9.91 | 72.105
|  | 9.93 | 72.105
|  | 9.95 | 72.105
|  | 9.97 | 72.105
|  | 9.99 | 72.105
|  | 10 | 72.105
|  | 10.01 | 72.105
174098 | BUS-3 | 0 | 69.69
|  | 0.01 | 69.69
|  | 0.03 | 69.69
|  | 0.05 | 69.69
|  | 0.07 | 69.69
|  | 0.09 | 69.69
|  | 0.11 | 69.69
|  | 0.13 | 69.69
|  | 0.15 | 69.69
|  | 0.17 | 69.69
|  | 0.19 | 69.69
|  | 0.21 | 69.69
|  | 0.23 | 69.69
|  | 0.25 | 69.69
|  | 0.27 | 69.69
|  | 0.29 | 69.69
|  | 0.31 | 69.69
|  | 0.33 | 69.69
|  | 0.35 | 69.69
|  | 0.37 | 69.69
|  | 0.39 | 69.69
|  | 0.41 | 69.69
|  | 0.43 | 69.69
|  | 0.45 | 69.69
|  | 0.47 | 69.69
|  | 0.49 | 69.69
|  | 0.51 | 69.69
|  | 0.53 | 69.69
|  | 0.55 | 69.69
|  | 0.57 | 69.69
|  | 0.59 | 69.69
|  | 0.61 | 69.69
|  | 0.63 | 69.69
|  | 0.65 | 69.69
|  | 0.67 | 69.69
|  | 0.69 | 69.69
|  | 0.71 | 69.69
|  | 0.73 | 69.69
|  | 0.75 | 69.69
|  | 0.77 | 69.69
|  | 0.79 | 69.69
|  | 0.81 | 69.69
|  | 0.83 | 69.69
|  | 0.85 | 69.69
|  | 0.87 | 69.69
|  | 0.89 | 69.69
|  | 0.91 | 69.69
|  | 0.93 | 69.69
|  | 0.95 | 69.69
|  | 0.97 | 69.69
|  | 0.99 | 69.69
|  | 1.01 | 69.69
|  | 1.03 | 69.69
|  | 1.05 | 69.69
|  | 1.07 | 69.69
|  | 1.09 | 69.69
|  | 1.11 | 69.69
|  | 1.13 | 69.69
|  | 1.15 | 69.69
|  | 1.17 | 69.69
|  | 1.19 | 69.69
|  | 1.21 | 69.69
|  | 1.23 | 69.69
|  | 1.25 | 69.69
|  | 1.27 | 69.69
|  | 1.29 | 69.69
|  | 1.31 | 69.69
|  | 1.33 | 69.69
|  | 1.35 | 69.69
|  | 1.37 | 69.69
|  | 1.39 | 69.69
|  | 1.41 | 69.69
|  | 1.43 | 69.69
|  | 1.45 | 69.69
|  | 1.47 | 69.69
|  | 1.49 | 69.69
|  | 1.51 | 69.69
|  | 1.53 | 69.69
|  | 1.55 | 69.69
|  | 1.57 | 69.69
|  | 1.59 | 69.69
|  | 1.61 | 69.69
|  | 1.63 | 69.69
|  | 1.65 | 69.69
|  | 1.67 | 69.69
|  | 1.69 | 69.69
|  | 1.71 | 69.69
|  | 1.73 | 69.69
|  | 1.75 | 69.69
|  | 1.77 | 69.69
|  | 1.79 | 69.69
|  | 1.81 | 69.69
|  | 1.83 | 69.69
|  | 1.85 | 69.69
|  | 1.87 | 69.69
|  | 1.89 | 69.69
|  | 1.91 | 69.69
|  | 1.93 | 69.69
|  | 1.95 | 69.69
|  | 1.97 | 69.69
|  | 1.99 | 69.69
|  | 2.01 | 69.69
|  | 2.03 | 69.69
|  | 2.05 | 69.69
|  | 2.07 | 69.69
|  | 2.09 | 69.69
|  | 2.11 | 69.69
|  | 2.13 | 69.69
|  | 2.15 | 69.69
|  | 2.17 | 69.69
|  | 2.19 | 69.69
|  | 2.21 | 69.69
|  | 2.23 | 69.69
|  | 2.25 | 69.69
|  | 2.27 | 69.69
|  | 2.29 | 69.69
|  | 2.31 | 69.69
|  | 2.33 | 69.69
|  | 2.35 | 69.69
|  | 2.37 | 69.69
|  | 2.39 | 69.69
|  | 2.41 | 69.69
|  | 2.43 | 69.69
|  | 2.45 | 69.69
|  | 2.47 | 69.69
|  | 2.49 | 69.69
|  | 2.51 | 69.69
|  | 2.53 | 69.69
|  | 2.55 | 69.69
|  | 2.57 | 69.69
|  | 2.59 | 69.69
|  | 2.61 | 69.69
|  | 2.63 | 69.69
|  | 2.65 | 69.69
|  | 2.67 | 69.69
|  | 2.69 | 69.69
|  | 2.71 | 69.69
|  | 2.73 | 69.69
|  | 2.75 | 69.69
|  | 2.77 | 69.69
|  | 2.79 | 69.69
|  | 2.81 | 69.69
|  | 2.83 | 69.69
|  | 2.85 | 69.69
|  | 2.87 | 69.69
|  | 2.89 | 69.69
|  | 2.91 | 69.69
|  | 2.93 | 69.69
|  | 2.95 | 69.69
|  | 2.97 | 69.69
|  | 2.99 | 69.69
|  | 3.01 | 69.69
|  | 3.03 | 69.69
|  | 3.05 | 69.69
|  | 3.07 | 69.69
|  | 3.09 | 69.69
|  | 3.11 | 69.69
|  | 3.13 | 69.69
|  | 3.15 | 69.69
|  | 3.17 | 69.69
|  | 3.19 | 69.69
|  | 3.21 | 69.69
|  | 3.23 | 69.69
|  | 3.25 | 69.69
|  | 3.27 | 69.69
|  | 3.29 | 69.69
|  | 3.31 | 69.69
|  | 3.33 | 69.69
|  | 3.35 | 69.69
|  | 3.37 | 69.69
|  | 3.39 | 69.69
|  | 3.41 | 69.69
|  | 3.43 | 69.69
|  | 3.45 | 69.69
|  | 3.47 | 69.69
|  | 3.49 | 69.69
|  | 3.51 | 69.69
|  | 3.53 | 69.69
|  | 3.55 | 69.69
|  | 3.57 | 69.69
|  | 3.59 | 69.69
|  | 3.61 | 69.69
|  | 3.63 | 69.69
|  | 3.65 | 69.69
|  | 3.67 | 69.69
|  | 3.69 | 69.69
|  | 3.71 | 69.69
|  | 3.73 | 69.69
|  | 3.75 | 69.69
|  | 3.77 | 69.69
|  | 3.79 | 69.69
|  | 3.81 | 69.69
|  | 3.83 | 69.69
|  | 3.85 | 69.69
|  | 3.87 | 69.69
|  | 3.89 | 69.69
|  | 3.91 | 69.69
|  | 3.93 | 69.69
|  | 3.95 | 69.69
|  | 3.97 | 69.69
|  | 3.99 | 69.69
|  | 4.01 | 69.69
|  | 4.03 | 69.69
|  | 4.05 | 69.69
|  | 4.07 | 69.69
|  | 4.09 | 69.69
|  | 4.11 | 69.69
|  | 4.13 | 69.69
|  | 4.15 | 69.69
|  | 4.17 | 69.69
|  | 4.19 | 69.69
|  | 4.21 | 69.69
|  | 4.23 | 69.69
|  | 4.25 | 69.69
|  | 4.27 | 69.69
|  | 4.29 | 69.69
|  | 4.31 | 69.69
|  | 4.33 | 69.69
|  | 4.35 | 69.69
|  | 4.37 | 69.69
|  | 4.39 | 69.69
|  | 4.41 | 69.69
|  | 4.43 | 69.69
|  | 4.45 | 69.69
|  | 4.47 | 69.69
|  | 4.49 | 69.69
|  | 4.51 | 69.69
|  | 4.53 | 69.69
|  | 4.55 | 69.69
|  | 4.57 | 69.69
|  | 4.59 | 69.69
|  | 4.61 | 69.69
|  | 4.63 | 69.69
|  | 4.65 | 69.69
|  | 4.67 | 69.69
|  | 4.69 | 69.69
|  | 4.71 | 69.69
|  | 4.73 | 69.69
|  | 4.75 | 69.69
|  | 4.77 | 69.69
|  | 4.79 | 69.69
|  | 4.81 | 69.69
|  | 4.83 | 69.69
|  | 4.85 | 69.69
|  | 4.87 | 69.69
|  | 4.89 | 69.69
|  | 4.91 | 69.69
|  | 4.93 | 69.69
|  | 4.95 | 69.69
|  | 4.97 | 69.69
|  | 4.99 | 69.69
|  | 5.01 | 69.69
|  | 5.03 | 69.69
|  | 5.05 | 69.69
|  | 5.07 | 69.69
|  | 5.09 | 69.69
|  | 5.11 | 69.69
|  | 5.13 | 69.69
|  | 5.15 | 69.69
|  | 5.17 | 69.69
|  | 5.19 | 69.69
|  | 5.21 | 69.69
|  | 5.23 | 69.69
|  | 5.25 | 69.69
|  | 5.27 | 69.69
|  | 5.29 | 69.69
|  | 5.31 | 69.69
|  | 5.33 | 69.69
|  | 5.35 | 69.69
|  | 5.37 | 69.69
|  | 5.39 | 69.69
|  | 5.41 | 69.69
|  | 5.43 | 69.69
|  | 5.45 | 69.69
|  | 5.47 | 69.69
|  | 5.49 | 69.69
|  | 5.51 | 69.69
|  | 5.53 | 69.69
|  | 5.55 | 69.69
|  | 5.57 | 69.69
|  | 5.59 | 69.69
|  | 5.61 | 69.69
|  | 5.63 | 69.69
|  | 5.65 | 69.69
|  | 5.67 | 69.69
|  | 5.69 | 69.69
|  | 5.71 | 69.69
|  | 5.73 | 69.69
|  | 5.75 | 69.69
|  | 5.77 | 69.69
|  | 5.79 | 69.69
|  | 5.81 | 69.69
|  | 5.83 | 69.69
|  | 5.85 | 69.69
|  | 5.87 | 69.69
|  | 5.89 | 69.69
|  | 5.91 | 69.69
|  | 5.93 | 69.69
|  | 5.95 | 69.69
|  | 5.97 | 69.69
|  | 5.99 | 69.69
|  | 6.01 | 69.69
|  | 6.03 | 69.69
|  | 6.05 | 69.69
|  | 6.07 | 69.69
|  | 6.09 | 69.69
|  | 6.11 | 69.69
|  | 6.13 | 69.69
|  | 6.15 | 69.69
|  | 6.17 | 69.69
|  | 6.19 | 69.69
|  | 6.21 | 69.69
|  | 6.23 | 69.69
|  | 6.25 | 69.69
|  | 6.27 | 69.69
|  | 6.29 | 69.69
|  | 6.31 | 69.69
|  | 6.33 | 69.69
|  | 6.35 | 69.69
|  | 6.37 | 69.69
|  | 6.39 | 69.69
|  | 6.41 | 69.69
|  | 6.43 | 69.69
|  | 6.45 | 69.69
|  | 6.47 | 69.69
|  | 6.49 | 69.69
|  | 6.51 | 69.69
|  | 6.53 | 69.69
|  | 6.55 | 69.69
|  | 6.57 | 69.69
|  | 6.59 | 69.69
|  | 6.61 | 69.69
|  | 6.63 | 69.69
|  | 6.65 | 69.69
|  | 6.67 | 69.69
|  | 6.69 | 69.69
|  | 6.71 | 69.69
|  | 6.73 | 69.69
|  | 6.75 | 69.69
|  | 6.77 | 69.69
|  | 6.79 | 69.69
|  | 6.81 | 69.69
|  | 6.83 | 69.69
|  | 6.85 | 69.69
|  | 6.87 | 69.69
|  | 6.89 | 69.69
|  | 6.91 | 69.69
|  | 6.93 | 69.69
|  | 6.95 | 69.69
|  | 6.97 | 69.69
|  | 6.99 | 69.69
|  | 7.01 | 69.69
|  | 7.03 | 69.69
|  | 7.05 | 69.69
|  | 7.07 | 69.69
|  | 7.09 | 69.69
|  | 7.11 | 69.69
|  | 7.13 | 69.69
|  | 7.15 | 69.69
|  | 7.17 | 69.69
|  | 7.19 | 69.69
|  | 7.21 | 69.69
|  | 7.23 | 69.69
|  | 7.25 | 69.69
|  | 7.27 | 69.69
|  | 7.29 | 69.69
|  | 7.31 | 69.69
|  | 7.33 | 69.69
|  | 7.35 | 69.69
|  | 7.37 | 69.69
|  | 7.39 | 69.69
|  | 7.41 | 69.69
|  | 7.43 | 69.69
|  | 7.45 | 69.69
|  | 7.47 | 69.69
|  | 7.49 | 69.69
|  | 7.51 | 69.69
|  | 7.53 | 69.69
|  | 7.55 | 69.69
|  | 7.57 | 69.69
|  | 7.59 | 69.69
|  | 7.61 | 69.69
|  | 7.63 | 69.69
|  | 7.65 | 69.69
|  | 7.67 | 69.69
|  | 7.69 | 69.69
|  | 7.71 | 69.69
|  | 7.73 | 69.69
|  | 7.75 | 69.69
|  | 7.77 | 69.69
|  | 7.79 | 69.69
|  | 7.81 | 69.69
|  | 7.83 | 69.69
|  | 7.85 | 69.69
|  | 7.87 | 69.69
|  | 7.89 | 69.69
|  | 7.91 | 69.69
|  | 7.93 | 69.69
|  | 7.95 | 69.69
|  | 7.97 | 69.69
|  | 7.99 | 69.69
|  | 8.01 | 69.69
|  | 8.03 | 69.69
|  | 8.05 | 69.69
|  | 8.07 | 69.69
|  | 8.09 | 69.69
|  | 8.11 | 69.69
|  | 8.13 | 69.69
|  | 8.15 | 69.69
|  | 8.17 | 69.69
|  | 8.19 | 69.69
|  | 8.21 | 69.69
|  | 8.23 | 69.69
|  | 8.25 | 69.69
|  | 8.27 | 69.69
|  | 8.29 | 69.69
|  | 8.31 | 69.69
|  | 8.33 | 69.69
|  | 8.35 | 69.69
|  | 8.37 | 69.69
|  | 8.39 | 69.69
|  | 8.41 | 69.69
|  | 8.43 | 69.69
|  | 8.45 | 69.69
|  | 8.47 | 69.69
|  | 8.49 | 69.69
|  | 8.51 | 69.69
|  | 8.53 | 69.69
|  | 8.55 | 69.69
|  | 8.57 | 69.69
|  | 8.59 | 69.69
|  | 8.61 | 69.69
|  | 8.63 | 69.69
|  | 8.65 | 69.69
|  | 8.67 | 69.69
|  | 8.69 | 69.69
|  | 8.71 | 69.69
|  | 8.73 | 69.69
|  | 8.75 | 69.69
|  | 8.77 | 69.69
|  | 8.79 | 69.69
|  | 8.81 | 69.69
|  | 8.83 | 69.69
|  | 8.85 | 69.69
|  | 8.87 | 69.69
|  | 8.89 | 69.69
|  | 8.91 | 69.69
|  | 8.93 | 69.69
|  | 8.95 | 69.69
|  | 8.97 | 69.69
|  | 8.99 | 69.69
|  | 9.01 | 69.69
|  | 9.03 | 69.69
|  | 9.05 | 69.69
|  | 9.07 | 69.69
|  | 9.09 | 69.69
|  | 9.11 | 69.69
|  | 9.13 | 69.69
|  | 9.15 | 69.69
|  | 9.17 | 69.69
|  | 9.19 | 69.69
|  | 9.21 | 69.69
|  | 9.23 | 69.69
|  | 9.25 | 69.69
|  | 9.27 | 69.69
|  | 9.29 | 69.69
|  | 9.31 | 69.69
|  | 9.33 | 69.69
|  | 9.35 | 69.69
|  | 9.37 | 69.69
|  | 9.39 | 69.69
|  | 9.41 | 69.69
|  | 9.43 | 69.69
|  | 9.45 | 69.69
|  | 9.47 | 69.69
|  | 9.49 | 69.69
|  | 9.51 | 69.69
|  | 9.53 | 69.69
|  | 9.55 | 69.69
|  | 9.57 | 69.69
|  | 9.59 | 69.69
|  | 9.61 | 69.69
|  | 9.63 | 69.69
|  | 9.65 | 69.69
|  | 9.67 | 69.69
|  | 9.69 | 69.69
|  | 9.71 | 69.69
|  | 9.73 | 69.69
|  | 9.75 | 69.69
|  | 9.77 | 69.69
|  | 9.79 | 69.69
|  | 9.81 | 69.69
|  | 9.83 | 69.69
|  | 9.85 | 69.69
|  | 9.87 | 69.69
|  | 9.89 | 69.69
|  | 9.91 | 69.69
|  | 9.93 | 69.69
|  | 9.95 | 69.69
|  | 9.97 | 69.69
|  | 9.99 | 69.69
|  | 10 | 69.69
|  | 10.01 | 69.69
174086 | BUS-4 | 0 | 70.166
|  | 0.01 | 70.166
|  | 0.03 | 70.166
|  | 0.05 | 70.166
|  | 0.07 | 70.166
|  | 0.09 | 70.166
|  | 0.11 | 70.166
|  | 0.13 | 70.166
|  | 0.15 | 70.166
|  | 0.17 | 70.166
|  | 0.19 | 70.166
|  | 0.21 | 70.166
|  | 0.23 | 70.166
|  | 0.25 | 70.166
|  | 0.27 | 70.166
|  | 0.29 | 70.166
|  | 0.31 | 70.166
|  | 0.33 | 70.166
|  | 0.35 | 70.166
|  | 0.37 | 70.166
|  | 0.39 | 70.166
|  | 0.41 | 70.166
|  | 0.43 | 70.166
|  | 0.45 | 70.166
|  | 0.47 | 70.166
|  | 0.49 | 70.166
|  | 0.51 | 70.166
|  | 0.53 | 70.166
|  | 0.55 | 70.166
|  | 0.57 | 70.166
|  | 0.59 | 70.166
|  | 0.61 | 70.166
|  | 0.63 | 70.166
|  | 0.65 | 70.166
|  | 0.67 | 70.166
|  | 0.69 | 70.166
|  | 0.71 | 70.166
|  | 0.73 | 70.166
|  | 0.75 | 70.166
|  | 0.77 | 70.166
|  | 0.79 | 70.166
|  | 0.81 | 70.166
|  | 0.83 | 70.166
|  | 0.85 | 70.166
|  | 0.87 | 70.166
|  | 0.89 | 70.166
|  | 0.91 | 70.166
|  | 0.93 | 70.166
|  | 0.95 | 70.166
|  | 0.97 | 70.166
|  | 0.99 | 70.166
|  | 1.01 | 70.166
|  | 1.03 | 70.166
|  | 1.05 | 70.166
|  | 1.07 | 70.166
|  | 1.09 | 70.166
|  | 1.11 | 70.166
|  | 1.13 | 70.166
|  | 1.15 | 70.166
|  | 1.17 | 70.166
|  | 1.19 | 70.166
|  | 1.21 | 70.166
|  | 1.23 | 70.166
|  | 1.25 | 70.166
|  | 1.27 | 70.166
|  | 1.29 | 70.166
|  | 1.31 | 70.166
|  | 1.33 | 70.166
|  | 1.35 | 70.166
|  | 1.37 | 70.166
|  | 1.39 | 70.166
|  | 1.41 | 70.166
|  | 1.43 | 70.166
|  | 1.45 | 70.166
|  | 1.47 | 70.166
|  | 1.49 | 70.166
|  | 1.51 | 70.166
|  | 1.53 | 70.166
|  | 1.55 | 70.166
|  | 1.57 | 70.166
|  | 1.59 | 70.166
|  | 1.61 | 70.166
|  | 1.63 | 70.166
|  | 1.65 | 70.166
|  | 1.67 | 70.166
|  | 1.69 | 70.166
|  | 1.71 | 70.166
|  | 1.73 | 70.166
|  | 1.75 | 70.166
|  | 1.77 | 70.166
|  | 1.79 | 70.166
|  | 1.81 | 70.166
|  | 1.83 | 70.166
|  | 1.85 | 70.166
|  | 1.87 | 70.166
|  | 1.89 | 70.166
|  | 1.91 | 70.166
|  | 1.93 | 70.166
|  | 1.95 | 70.166
|  | 1.97 | 70.166
|  | 1.99 | 70.166
|  | 2.01 | 70.166
|  | 2.03 | 70.166
|  | 2.05 | 70.166
|  | 2.07 | 70.166
|  | 2.09 | 70.166
|  | 2.11 | 70.166
|  | 2.13 | 70.166
|  | 2.15 | 70.166
|  | 2.17 | 70.166
|  | 2.19 | 70.166
|  | 2.21 | 70.166
|  | 2.23 | 70.166
|  | 2.25 | 70.166
|  | 2.27 | 70.166
|  | 2.29 | 70.166
|  | 2.31 | 70.166
|  | 2.33 | 70.166
|  | 2.35 | 70.166
|  | 2.37 | 70.166
|  | 2.39 | 70.166
|  | 2.41 | 70.166
|  | 2.43 | 70.166
|  | 2.45 | 70.166
|  | 2.47 | 70.166
|  | 2.49 | 70.166
|  | 2.51 | 70.166
|  | 2.53 | 70.166
|  | 2.55 | 70.166
|  | 2.57 | 70.166
|  | 2.59 | 70.166
|  | 2.61 | 70.166
|  | 2.63 | 70.166
|  | 2.65 | 70.166
|  | 2.67 | 70.166
|  | 2.69 | 70.166
|  | 2.71 | 70.166
|  | 2.73 | 70.166
|  | 2.75 | 70.166
|  | 2.77 | 70.166
|  | 2.79 | 70.166
|  | 2.81 | 70.166
|  | 2.83 | 70.166
|  | 2.85 | 70.166
|  | 2.87 | 70.166
|  | 2.89 | 70.166
|  | 2.91 | 70.166
|  | 2.93 | 70.166
|  | 2.95 | 70.166
|  | 2.97 | 70.166
|  | 2.99 | 70.166
|  | 3.01 | 70.166
|  | 3.03 | 70.166
|  | 3.05 | 70.166
|  | 3.07 | 70.166
|  | 3.09 | 70.166
|  | 3.11 | 70.166
|  | 3.13 | 70.166
|  | 3.15 | 70.166
|  | 3.17 | 70.166
|  | 3.19 | 70.166
|  | 3.21 | 70.166
|  | 3.23 | 70.166
|  | 3.25 | 70.166
|  | 3.27 | 70.166
|  | 3.29 | 70.166
|  | 3.31 | 70.166
|  | 3.33 | 70.166
|  | 3.35 | 70.166
|  | 3.37 | 70.166
|  | 3.39 | 70.166
|  | 3.41 | 70.166
|  | 3.43 | 70.166
|  | 3.45 | 70.166
|  | 3.47 | 70.166
|  | 3.49 | 70.166
|  | 3.51 | 70.166
|  | 3.53 | 70.166
|  | 3.55 | 70.166
|  | 3.57 | 70.166
|  | 3.59 | 70.166
|  | 3.61 | 70.166
|  | 3.63 | 70.166
|  | 3.65 | 70.166
|  | 3.67 | 70.166
|  | 3.69 | 70.166
|  | 3.71 | 70.166
|  | 3.73 | 70.166
|  | 3.75 | 70.166
|  | 3.77 | 70.166
|  | 3.79 | 70.166
|  | 3.81 | 70.166
|  | 3.83 | 70.166
|  | 3.85 | 70.166
|  | 3.87 | 70.166
|  | 3.89 | 70.166
|  | 3.91 | 70.166
|  | 3.93 | 70.166
|  | 3.95 | 70.166
|  | 3.97 | 70.166
|  | 3.99 | 70.166
|  | 4.01 | 70.166
|  | 4.03 | 70.166
|  | 4.05 | 70.166
|  | 4.07 | 70.166
|  | 4.09 | 70.166
|  | 4.11 | 70.166
|  | 4.13 | 70.166
|  | 4.15 | 70.166
|  | 4.17 | 70.166
|  | 4.19 | 70.166
|  | 4.21 | 70.166
|  | 4.23 | 70.166
|  | 4.25 | 70.166
|  | 4.27 | 70.166
|  | 4.29 | 70.166
|  | 4.31 | 70.166
|  | 4.33 | 70.166
|  | 4.35 | 70.166
|  | 4.37 | 70.166
|  | 4.39 | 70.166
|  | 4.41 | 70.166
|  | 4.43 | 70.166
|  | 4.45 | 70.166
|  | 4.47 | 70.166
|  | 4.49 | 70.166
|  | 4.51 | 70.166
|  | 4.53 | 70.166
|  | 4.55 | 70.166
|  | 4.57 | 70.166
|  | 4.59 | 70.166
|  | 4.61 | 70.166
|  | 4.63 | 70.166
|  | 4.65 | 70.166
|  | 4.67 | 70.166
|  | 4.69 | 70.166
|  | 4.71 | 70.166
|  | 4.73 | 70.166
|  | 4.75 | 70.166
|  | 4.77 | 70.166
|  | 4.79 | 70.166
|  | 4.81 | 70.166
|  | 4.83 | 70.166
|  | 4.85 | 70.166
|  | 4.87 | 70.166
|  | 4.89 | 70.166
|  | 4.91 | 70.166
|  | 4.93 | 70.166
|  | 4.95 | 70.166
|  | 4.97 | 70.166
|  | 4.99 | 70.166
|  | 5.01 | 70.166
|  | 5.03 | 70.166
|  | 5.05 | 70.166
|  | 5.07 | 70.166
|  | 5.09 | 70.166
|  | 5.11 | 70.166
|  | 5.13 | 70.166
|  | 5.15 | 70.166
|  | 5.17 | 70.166
|  | 5.19 | 70.166
|  | 5.21 | 70.166
|  | 5.23 | 70.166
|  | 5.25 | 70.166
|  | 5.27 | 70.166
|  | 5.29 | 70.166
|  | 5.31 | 70.166
|  | 5.33 | 70.166
|  | 5.35 | 70.166
|  | 5.37 | 70.166
|  | 5.39 | 70.166
|  | 5.41 | 70.166
|  | 5.43 | 70.166
|  | 5.45 | 70.166
|  | 5.47 | 70.166
|  | 5.49 | 70.166
|  | 5.51 | 70.166
|  | 5.53 | 70.166
|  | 5.55 | 70.166
|  | 5.57 | 70.166
|  | 5.59 | 70.166
|  | 5.61 | 70.166
|  | 5.63 | 70.166
|  | 5.65 | 70.166
|  | 5.67 | 70.166
|  | 5.69 | 70.166
|  | 5.71 | 70.166
|  | 5.73 | 70.166
|  | 5.75 | 70.166
|  | 5.77 | 70.166
|  | 5.79 | 70.166
|  | 5.81 | 70.166
|  | 5.83 | 70.166
|  | 5.85 | 70.166
|  | 5.87 | 70.166
|  | 5.89 | 70.166
|  | 5.91 | 70.166
|  | 5.93 | 70.166
|  | 5.95 | 70.166
|  | 5.97 | 70.166
|  | 5.99 | 70.166
|  | 6.01 | 70.166
|  | 6.03 | 70.166
|  | 6.05 | 70.166
|  | 6.07 | 70.166
|  | 6.09 | 70.166
|  | 6.11 | 70.166
|  | 6.13 | 70.166
|  | 6.15 | 70.166
|  | 6.17 | 70.166
|  | 6.19 | 70.166
|  | 6.21 | 70.166
|  | 6.23 | 70.166
|  | 6.25 | 70.166
|  | 6.27 | 70.166
|  | 6.29 | 70.166
|  | 6.31 | 70.166
|  | 6.33 | 70.166
|  | 6.35 | 70.166
|  | 6.37 | 70.166
|  | 6.39 | 70.166
|  | 6.41 | 70.166
|  | 6.43 | 70.166
|  | 6.45 | 70.166
|  | 6.47 | 70.166
|  | 6.49 | 70.166
|  | 6.51 | 70.166
|  | 6.53 | 70.166
|  | 6.55 | 70.166
|  | 6.57 | 70.166
|  | 6.59 | 70.166
|  | 6.61 | 70.166
|  | 6.63 | 70.166
|  | 6.65 | 70.166
|  | 6.67 | 70.166
|  | 6.69 | 70.166
|  | 6.71 | 70.166
|  | 6.73 | 70.166
|  | 6.75 | 70.166
|  | 6.77 | 70.166
|  | 6.79 | 70.166
|  | 6.81 | 70.166
|  | 6.83 | 70.166
|  | 6.85 | 70.166
|  | 6.87 | 70.166
|  | 6.89 | 70.166
|  | 6.91 | 70.166
|  | 6.93 | 70.166
|  | 6.95 | 70.166
|  | 6.97 | 70.166
|  | 6.99 | 70.166
|  | 7.01 | 70.166
|  | 7.03 | 70.166
|  | 7.05 | 70.166
|  | 7.07 | 70.166
|  | 7.09 | 70.166
|  | 7.11 | 70.166
|  | 7.13 | 70.166
|  | 7.15 | 70.166
|  | 7.17 | 70.166
|  | 7.19 | 70.166
|  | 7.21 | 70.166
|  | 7.23 | 70.166
|  | 7.25 | 70.166
|  | 7.27 | 70.166
|  | 7.29 | 70.166
|  | 7.31 | 70.166
|  | 7.33 | 70.166
|  | 7.35 | 70.166
|  | 7.37 | 70.166
|  | 7.39 | 70.166
|  | 7.41 | 70.166
|  | 7.43 | 70.166
|  | 7.45 | 70.166
|  | 7.47 | 70.166
|  | 7.49 | 70.166
|  | 7.51 | 70.166
|  | 7.53 | 70.166
|  | 7.55 | 70.166
|  | 7.57 | 70.166
|  | 7.59 | 70.166
|  | 7.61 | 70.166
|  | 7.63 | 70.166
|  | 7.65 | 70.166
|  | 7.67 | 70.166
|  | 7.69 | 70.166
|  | 7.71 | 70.166
|  | 7.73 | 70.166
|  | 7.75 | 70.166
|  | 7.77 | 70.166
|  | 7.79 | 70.166
|  | 7.81 | 70.166
|  | 7.83 | 70.166
|  | 7.85 | 70.166
|  | 7.87 | 70.166
|  | 7.89 | 70.166
|  | 7.91 | 70.166
|  | 7.93 | 70.166
|  | 7.95 | 70.166
|  | 7.97 | 70.166
|  | 7.99 | 70.166
|  | 8.01 | 70.166
|  | 8.03 | 70.166
|  | 8.05 | 70.166
|  | 8.07 | 70.166
|  | 8.09 | 70.166
|  | 8.11 | 70.166
|  | 8.13 | 70.166
|  | 8.15 | 70.166
|  | 8.17 | 70.166
|  | 8.19 | 70.166
|  | 8.21 | 70.166
|  | 8.23 | 70.166
|  | 8.25 | 70.166
|  | 8.27 | 70.166
|  | 8.29 | 70.166
|  | 8.31 | 70.166
|  | 8.33 | 70.166
|  | 8.35 | 70.166
|  | 8.37 | 70.166
|  | 8.39 | 70.166
|  | 8.41 | 70.166
|  | 8.43 | 70.166
|  | 8.45 | 70.166
|  | 8.47 | 70.166
|  | 8.49 | 70.166
|  | 8.51 | 70.166
|  | 8.53 | 70.166
|  | 8.55 | 70.166
|  | 8.57 | 70.166
|  | 8.59 | 70.166
|  | 8.61 | 70.166
|  | 8.63 | 70.166
|  | 8.65 | 70.166
|  | 8.67 | 70.166
|  | 8.69 | 70.166
|  | 8.71 | 70.166
|  | 8.73 | 70.166
|  | 8.75 | 70.166
|  | 8.77 | 70.166
|  | 8.79 | 70.166
|  | 8.81 | 70.166
|  | 8.83 | 70.166
|  | 8.85 | 70.166
|  | 8.87 | 70.166
|  | 8.89 | 70.166
|  | 8.91 | 70.166
|  | 8.93 | 70.166
|  | 8.95 | 70.166
|  | 8.97 | 70.166
|  | 8.99 | 70.166
|  | 9.01 | 70.166
|  | 9.03 | 70.166
|  | 9.05 | 70.166
|  | 9.07 | 70.166
|  | 9.09 | 70.166
|  | 9.11 | 70.166
|  | 9.13 | 70.166
|  | 9.15 | 70.166
|  | 9.17 | 70.166
|  | 9.19 | 70.166
|  | 9.21 | 70.166
|  | 9.23 | 70.166
|  | 9.25 | 70.166
|  | 9.27 | 70.166
|  | 9.29 | 70.166
|  | 9.31 | 70.166
|  | 9.33 | 70.166
|  | 9.35 | 70.166
|  | 9.37 | 70.166
|  | 9.39 | 70.166
|  | 9.41 | 70.166
|  | 9.43 | 70.166
|  | 9.45 | 70.166
|  | 9.47 | 70.166
|  | 9.49 | 70.166
|  | 9.51 | 70.166
|  | 9.53 | 70.166
|  | 9.55 | 70.166
|  | 9.57 | 70.166
|  | 9.59 | 70.166
|  | 9.61 | 70.166
|  | 9.63 | 70.166
|  | 9.65 | 70.166
|  | 9.67 | 70.166
|  | 9.69 | 70.166
|  | 9.71 | 70.166
|  | 9.73 | 70.166
|  | 9.75 | 70.166
|  | 9.77 | 70.166
|  | 9.79 | 70.166
|  | 9.81 | 70.166
|  | 9.83 | 70.166
|  | 9.85 | 70.166
|  | 9.87 | 70.166
|  | 9.89 | 70.166
|  | 9.91 | 70.166
|  | 9.93 | 70.166
|  | 9.95 | 70.166
|  | 9.97 | 70.166
|  | 9.99 | 70.166
|  | 10 | 70.166
|  | 10.01 | 70.166
174089 | BUS-5 | 0 | 70.659
|  | 0.01 | 70.66
|  | 0.03 | 70.66
|  | 0.05 | 70.66
|  | 0.07 | 70.66
|  | 0.09 | 70.66
|  | 0.11 | 70.66
|  | 0.13 | 70.66
|  | 0.15 | 70.66
|  | 0.17 | 70.66
|  | 0.19 | 70.66
|  | 0.21 | 70.66
|  | 0.23 | 70.66
|  | 0.25 | 70.66
|  | 0.27 | 70.66
|  | 0.29 | 70.66
|  | 0.31 | 70.66
|  | 0.33 | 70.66
|  | 0.35 | 70.66
|  | 0.37 | 70.66
|  | 0.39 | 70.66
|  | 0.41 | 70.66
|  | 0.43 | 70.66
|  | 0.45 | 70.66
|  | 0.47 | 70.66
|  | 0.49 | 70.66
|  | 0.51 | 70.66
|  | 0.53 | 70.66
|  | 0.55 | 70.66
|  | 0.57 | 70.66
|  | 0.59 | 70.66
|  | 0.61 | 70.66
|  | 0.63 | 70.66
|  | 0.65 | 70.66
|  | 0.67 | 70.66
|  | 0.69 | 70.66
|  | 0.71 | 70.66
|  | 0.73 | 70.66
|  | 0.75 | 70.66
|  | 0.77 | 70.66
|  | 0.79 | 70.66
|  | 0.81 | 70.66
|  | 0.83 | 70.66
|  | 0.85 | 70.66
|  | 0.87 | 70.66
|  | 0.89 | 70.66
|  | 0.91 | 70.66
|  | 0.93 | 70.66
|  | 0.95 | 70.66
|  | 0.97 | 70.66
|  | 0.99 | 70.66
|  | 1.01 | 70.66
|  | 1.03 | 70.66
|  | 1.05 | 70.66
|  | 1.07 | 70.66
|  | 1.09 | 70.66
|  | 1.11 | 70.66
|  | 1.13 | 70.66
|  | 1.15 | 70.66
|  | 1.17 | 70.66
|  | 1.19 | 70.66
|  | 1.21 | 70.66
|  | 1.23 | 70.66
|  | 1.25 | 70.66
|  | 1.27 | 70.66
|  | 1.29 | 70.66
|  | 1.31 | 70.66
|  | 1.33 | 70.66
|  | 1.35 | 70.66
|  | 1.37 | 70.66
|  | 1.39 | 70.66
|  | 1.41 | 70.66
|  | 1.43 | 70.66
|  | 1.45 | 70.66
|  | 1.47 | 70.66
|  | 1.49 | 70.66
|  | 1.51 | 70.66
|  | 1.53 | 70.66
|  | 1.55 | 70.66
|  | 1.57 | 70.66
|  | 1.59 | 70.66
|  | 1.61 | 70.66
|  | 1.63 | 70.66
|  | 1.65 | 70.66
|  | 1.67 | 70.66
|  | 1.69 | 70.66
|  | 1.71 | 70.66
|  | 1.73 | 70.66
|  | 1.75 | 70.66
|  | 1.77 | 70.66
|  | 1.79 | 70.66
|  | 1.81 | 70.66
|  | 1.83 | 70.66
|  | 1.85 | 70.66
|  | 1.87 | 70.66
|  | 1.89 | 70.66
|  | 1.91 | 70.66
|  | 1.93 | 70.66
|  | 1.95 | 70.66
|  | 1.97 | 70.66
|  | 1.99 | 70.66
|  | 2.01 | 70.66
|  | 2.03 | 70.66
|  | 2.05 | 70.66
|  | 2.07 | 70.66
|  | 2.09 | 70.66
|  | 2.11 | 70.66
|  | 2.13 | 70.66
|  | 2.15 | 70.66
|  | 2.17 | 70.66
|  | 2.19 | 70.66
|  | 2.21 | 70.66
|  | 2.23 | 70.66
|  | 2.25 | 70.66
|  | 2.27 | 70.66
|  | 2.29 | 70.66
|  | 2.31 | 70.66
|  | 2.33 | 70.66
|  | 2.35 | 70.66
|  | 2.37 | 70.66
|  | 2.39 | 70.66
|  | 2.41 | 70.66
|  | 2.43 | 70.66
|  | 2.45 | 70.66
|  | 2.47 | 70.66
|  | 2.49 | 70.66
|  | 2.51 | 70.66
|  | 2.53 | 70.66
|  | 2.55 | 70.66
|  | 2.57 | 70.66
|  | 2.59 | 70.66
|  | 2.61 | 70.66
|  | 2.63 | 70.66
|  | 2.65 | 70.66
|  | 2.67 | 70.66
|  | 2.69 | 70.66
|  | 2.71 | 70.66
|  | 2.73 | 70.66
|  | 2.75 | 70.66
|  | 2.77 | 70.66
|  | 2.79 | 70.66
|  | 2.81 | 70.66
|  | 2.83 | 70.66
|  | 2.85 | 70.66
|  | 2.87 | 70.66
|  | 2.89 | 70.66
|  | 2.91 | 70.66
|  | 2.93 | 70.66
|  | 2.95 | 70.66
|  | 2.97 | 70.66
|  | 2.99 | 70.66
|  | 3.01 | 70.66
|  | 3.03 | 70.66
|  | 3.05 | 70.66
|  | 3.07 | 70.66
|  | 3.09 | 70.66
|  | 3.11 | 70.66
|  | 3.13 | 70.66
|  | 3.15 | 70.66
|  | 3.17 | 70.66
|  | 3.19 | 70.66
|  | 3.21 | 70.66
|  | 3.23 | 70.66
|  | 3.25 | 70.66
|  | 3.27 | 70.66
|  | 3.29 | 70.66
|  | 3.31 | 70.66
|  | 3.33 | 70.66
|  | 3.35 | 70.66
|  | 3.37 | 70.66
|  | 3.39 | 70.66
|  | 3.41 | 70.66
|  | 3.43 | 70.66
|  | 3.45 | 70.66
|  | 3.47 | 70.66
|  | 3.49 | 70.66
|  | 3.51 | 70.66
|  | 3.53 | 70.66
|  | 3.55 | 70.66
|  | 3.57 | 70.66
|  | 3.59 | 70.66
|  | 3.61 | 70.66
|  | 3.63 | 70.66
|  | 3.65 | 70.66
|  | 3.67 | 70.66
|  | 3.69 | 70.66
|  | 3.71 | 70.66
|  | 3.73 | 70.66
|  | 3.75 | 70.66
|  | 3.77 | 70.66
|  | 3.79 | 70.66
|  | 3.81 | 70.66
|  | 3.83 | 70.66
|  | 3.85 | 70.66
|  | 3.87 | 70.66
|  | 3.89 | 70.66
|  | 3.91 | 70.66
|  | 3.93 | 70.66
|  | 3.95 | 70.66
|  | 3.97 | 70.66
|  | 3.99 | 70.66
|  | 4.01 | 70.66
|  | 4.03 | 70.66
|  | 4.05 | 70.66
|  | 4.07 | 70.66
|  | 4.09 | 70.66
|  | 4.11 | 70.66
|  | 4.13 | 70.66
|  | 4.15 | 70.66
|  | 4.17 | 70.66
|  | 4.19 | 70.66
|  | 4.21 | 70.66
|  | 4.23 | 70.66
|  | 4.25 | 70.66
|  | 4.27 | 70.66
|  | 4.29 | 70.66
|  | 4.31 | 70.66
|  | 4.33 | 70.66
|  | 4.35 | 70.66
|  | 4.37 | 70.66
|  | 4.39 | 70.66
|  | 4.41 | 70.66
|  | 4.43 | 70.66
|  | 4.45 | 70.66
|  | 4.47 | 70.66
|  | 4.49 | 70.66
|  | 4.51 | 70.66
|  | 4.53 | 70.66
|  | 4.55 | 70.66
|  | 4.57 | 70.66
|  | 4.59 | 70.66
|  | 4.61 | 70.66
|  | 4.63 | 70.66
|  | 4.65 | 70.66
|  | 4.67 | 70.66
|  | 4.69 | 70.66
|  | 4.71 | 70.66
|  | 4.73 | 70.66
|  | 4.75 | 70.66
|  | 4.77 | 70.66
|  | 4.79 | 70.66
|  | 4.81 | 70.66
|  | 4.83 | 70.66
|  | 4.85 | 70.66
|  | 4.87 | 70.66
|  | 4.89 | 70.66
|  | 4.91 | 70.66
|  | 4.93 | 70.66
|  | 4.95 | 70.66
|  | 4.97 | 70.66
|  | 4.99 | 70.66
|  | 5.01 | 70.66
|  | 5.03 | 70.66
|  | 5.05 | 70.66
|  | 5.07 | 70.66
|  | 5.09 | 70.66
|  | 5.11 | 70.66
|  | 5.13 | 70.66
|  | 5.15 | 70.66
|  | 5.17 | 70.66
|  | 5.19 | 70.66
|  | 5.21 | 70.66
|  | 5.23 | 70.66
|  | 5.25 | 70.66
|  | 5.27 | 70.66
|  | 5.29 | 70.66
|  | 5.31 | 70.66
|  | 5.33 | 70.66
|  | 5.35 | 70.66
|  | 5.37 | 70.66
|  | 5.39 | 70.66
|  | 5.41 | 70.66
|  | 5.43 | 70.66
|  | 5.45 | 70.66
|  | 5.47 | 70.66
|  | 5.49 | 70.66
|  | 5.51 | 70.66
|  | 5.53 | 70.66
|  | 5.55 | 70.66
|  | 5.57 | 70.66
|  | 5.59 | 70.66
|  | 5.61 | 70.66
|  | 5.63 | 70.66
|  | 5.65 | 70.66
|  | 5.67 | 70.66
|  | 5.69 | 70.66
|  | 5.71 | 70.66
|  | 5.73 | 70.66
|  | 5.75 | 70.66
|  | 5.77 | 70.66
|  | 5.79 | 70.66
|  | 5.81 | 70.66
|  | 5.83 | 70.66
|  | 5.85 | 70.66
|  | 5.87 | 70.66
|  | 5.89 | 70.66
|  | 5.91 | 70.66
|  | 5.93 | 70.66
|  | 5.95 | 70.66
|  | 5.97 | 70.66
|  | 5.99 | 70.66
|  | 6.01 | 70.66
|  | 6.03 | 70.66
|  | 6.05 | 70.66
|  | 6.07 | 70.66
|  | 6.09 | 70.66
|  | 6.11 | 70.66
|  | 6.13 | 70.66
|  | 6.15 | 70.66
|  | 6.17 | 70.66
|  | 6.19 | 70.66
|  | 6.21 | 70.66
|  | 6.23 | 70.66
|  | 6.25 | 70.66
|  | 6.27 | 70.66
|  | 6.29 | 70.66
|  | 6.31 | 70.66
|  | 6.33 | 70.66
|  | 6.35 | 70.66
|  | 6.37 | 70.66
|  | 6.39 | 70.66
|  | 6.41 | 70.66
|  | 6.43 | 70.66
|  | 6.45 | 70.66
|  | 6.47 | 70.66
|  | 6.49 | 70.66
|  | 6.51 | 70.66
|  | 6.53 | 70.66
|  | 6.55 | 70.66
|  | 6.57 | 70.66
|  | 6.59 | 70.66
|  | 6.61 | 70.66
|  | 6.63 | 70.66
|  | 6.65 | 70.66
|  | 6.67 | 70.66
|  | 6.69 | 70.66
|  | 6.71 | 70.66
|  | 6.73 | 70.66
|  | 6.75 | 70.66
|  | 6.77 | 70.66
|  | 6.79 | 70.66
|  | 6.81 | 70.66
|  | 6.83 | 70.66
|  | 6.85 | 70.66
|  | 6.87 | 70.66
|  | 6.89 | 70.66
|  | 6.91 | 70.66
|  | 6.93 | 70.66
|  | 6.95 | 70.66
|  | 6.97 | 70.66
|  | 6.99 | 70.66
|  | 7.01 | 70.66
|  | 7.03 | 70.66
|  | 7.05 | 70.66
|  | 7.07 | 70.66
|  | 7.09 | 70.66
|  | 7.11 | 70.66
|  | 7.13 | 70.66
|  | 7.15 | 70.66
|  | 7.17 | 70.66
|  | 7.19 | 70.66
|  | 7.21 | 70.66
|  | 7.23 | 70.66
|  | 7.25 | 70.66
|  | 7.27 | 70.66
|  | 7.29 | 70.66
|  | 7.31 | 70.66
|  | 7.33 | 70.66
|  | 7.35 | 70.66
|  | 7.37 | 70.66
|  | 7.39 | 70.66
|  | 7.41 | 70.66
|  | 7.43 | 70.66
|  | 7.45 | 70.66
|  | 7.47 | 70.66
|  | 7.49 | 70.66
|  | 7.51 | 70.66
|  | 7.53 | 70.66
|  | 7.55 | 70.66
|  | 7.57 | 70.66
|  | 7.59 | 70.66
|  | 7.61 | 70.66
|  | 7.63 | 70.66
|  | 7.65 | 70.66
|  | 7.67 | 70.66
|  | 7.69 | 70.66
|  | 7.71 | 70.66
|  | 7.73 | 70.66
|  | 7.75 | 70.66
|  | 7.77 | 70.66
|  | 7.79 | 70.66
|  | 7.81 | 70.66
|  | 7.83 | 70.66
|  | 7.85 | 70.66
|  | 7.87 | 70.66
|  | 7.89 | 70.66
|  | 7.91 | 70.66
|  | 7.93 | 70.66
|  | 7.95 | 70.66
|  | 7.97 | 70.66
|  | 7.99 | 70.66
|  | 8.01 | 70.66
|  | 8.03 | 70.66
|  | 8.05 | 70.66
|  | 8.07 | 70.66
|  | 8.09 | 70.66
|  | 8.11 | 70.66
|  | 8.13 | 70.66
|  | 8.15 | 70.66
|  | 8.17 | 70.66
|  | 8.19 | 70.66
|  | 8.21 | 70.66
|  | 8.23 | 70.66
|  | 8.25 | 70.66
|  | 8.27 | 70.66
|  | 8.29 | 70.66
|  | 8.31 | 70.66
|  | 8.33 | 70.66
|  | 8.35 | 70.66
|  | 8.37 | 70.66
|  | 8.39 | 70.66
|  | 8.41 | 70.66
|  | 8.43 | 70.66
|  | 8.45 | 70.66
|  | 8.47 | 70.66
|  | 8.49 | 70.66
|  | 8.51 | 70.66
|  | 8.53 | 70.66
|  | 8.55 | 70.66
|  | 8.57 | 70.66
|  | 8.59 | 70.66
|  | 8.61 | 70.66
|  | 8.63 | 70.66
|  | 8.65 | 70.66
|  | 8.67 | 70.66
|  | 8.69 | 70.66
|  | 8.71 | 70.66
|  | 8.73 | 70.66
|  | 8.75 | 70.66
|  | 8.77 | 70.66
|  | 8.79 | 70.66
|  | 8.81 | 70.66
|  | 8.83 | 70.66
|  | 8.85 | 70.66
|  | 8.87 | 70.66
|  | 8.89 | 70.66
|  | 8.91 | 70.66
|  | 8.93 | 70.66
|  | 8.95 | 70.66
|  | 8.97 | 70.66
|  | 8.99 | 70.66
|  | 9.01 | 70.66
|  | 9.03 | 70.66
|  | 9.05 | 70.66
|  | 9.07 | 70.66
|  | 9.09 | 70.66
|  | 9.11 | 70.66
|  | 9.13 | 70.66
|  | 9.15 | 70.66
|  | 9.17 | 70.66
|  | 9.19 | 70.66
|  | 9.21 | 70.66
|  | 9.23 | 70.66
|  | 9.25 | 70.66
|  | 9.27 | 70.66
|  | 9.29 | 70.66
|  | 9.31 | 70.66
|  | 9.33 | 70.66
|  | 9.35 | 70.66
|  | 9.37 | 70.66
|  | 9.39 | 70.66
|  | 9.41 | 70.66
|  | 9.43 | 70.66
|  | 9.45 | 70.66
|  | 9.47 | 70.66
|  | 9.49 | 70.66
|  | 9.51 | 70.66
|  | 9.53 | 70.66
|  | 9.55 | 70.66
|  | 9.57 | 70.66
|  | 9.59 | 70.66
|  | 9.61 | 70.66
|  | 9.63 | 70.66
|  | 9.65 | 70.66
|  | 9.67 | 70.66
|  | 9.69 | 70.66
|  | 9.71 | 70.66
|  | 9.73 | 70.66
|  | 9.75 | 70.66
|  | 9.77 | 70.66
|  | 9.79 | 70.66
|  | 9.81 | 70.66
|  | 9.83 | 70.66
|  | 9.85 | 70.66
|  | 9.87 | 70.66
|  | 9.89 | 70.66
|  | 9.91 | 70.66
|  | 9.93 | 70.66
|  | 9.95 | 70.66
|  | 9.97 | 70.66
|  | 9.99 | 70.66
|  | 10 | 70.66
|  | 10.01 | 70.66
174080 | BUS-6 | 0 | 14.229
|  | 0.01 | 14.229
|  | 0.03 | 14.229
|  | 0.05 | 14.229
|  | 0.07 | 14.229
|  | 0.09 | 14.229
|  | 0.11 | 14.229
|  | 0.13 | 14.229
|  | 0.15 | 14.229
|  | 0.17 | 14.229
|  | 0.19 | 14.229
|  | 0.21 | 14.229
|  | 0.23 | 14.229
|  | 0.25 | 14.229
|  | 0.27 | 14.229
|  | 0.29 | 14.229
|  | 0.31 | 14.229
|  | 0.33 | 14.229
|  | 0.35 | 14.229
|  | 0.37 | 14.229
|  | 0.39 | 14.229
|  | 0.41 | 14.229
|  | 0.43 | 14.229
|  | 0.45 | 14.229
|  | 0.47 | 14.229
|  | 0.49 | 14.229
|  | 0.51 | 14.229
|  | 0.53 | 14.229
|  | 0.55 | 14.229
|  | 0.57 | 14.229
|  | 0.59 | 14.229
|  | 0.61 | 14.229
|  | 0.63 | 14.229
|  | 0.65 | 14.229
|  | 0.67 | 14.229
|  | 0.69 | 14.229
|  | 0.71 | 14.229
|  | 0.73 | 14.229
|  | 0.75 | 14.229
|  | 0.77 | 14.229
|  | 0.79 | 14.229
|  | 0.81 | 14.229
|  | 0.83 | 14.229
|  | 0.85 | 14.229
|  | 0.87 | 14.229
|  | 0.89 | 14.229
|  | 0.91 | 14.229
|  | 0.93 | 14.229
|  | 0.95 | 14.229
|  | 0.97 | 14.229
|  | 0.99 | 14.229
|  | 1.01 | 14.229
|  | 1.03 | 14.229
|  | 1.05 | 14.229
|  | 1.07 | 14.229
|  | 1.09 | 14.229
|  | 1.11 | 14.229
|  | 1.13 | 14.229
|  | 1.15 | 14.229
|  | 1.17 | 14.229
|  | 1.19 | 14.229
|  | 1.21 | 14.229
|  | 1.23 | 14.229
|  | 1.25 | 14.229
|  | 1.27 | 14.229
|  | 1.29 | 14.229
|  | 1.31 | 14.229
|  | 1.33 | 14.229
|  | 1.35 | 14.229
|  | 1.37 | 14.229
|  | 1.39 | 14.229
|  | 1.41 | 14.229
|  | 1.43 | 14.229
|  | 1.45 | 14.229
|  | 1.47 | 14.229
|  | 1.49 | 14.229
|  | 1.51 | 14.229
|  | 1.53 | 14.229
|  | 1.55 | 14.229
|  | 1.57 | 14.229
|  | 1.59 | 14.229
|  | 1.61 | 14.229
|  | 1.63 | 14.229
|  | 1.65 | 14.229
|  | 1.67 | 14.229
|  | 1.69 | 14.229
|  | 1.71 | 14.229
|  | 1.73 | 14.229
|  | 1.75 | 14.229
|  | 1.77 | 14.229
|  | 1.79 | 14.229
|  | 1.81 | 14.229
|  | 1.83 | 14.229
|  | 1.85 | 14.229
|  | 1.87 | 14.229
|  | 1.89 | 14.229
|  | 1.91 | 14.229
|  | 1.93 | 14.229
|  | 1.95 | 14.229
|  | 1.97 | 14.229
|  | 1.99 | 14.229
|  | 2.01 | 14.229
|  | 2.03 | 14.229
|  | 2.05 | 14.229
|  | 2.07 | 14.229
|  | 2.09 | 14.229
|  | 2.11 | 14.229
|  | 2.13 | 14.229
|  | 2.15 | 14.229
|  | 2.17 | 14.229
|  | 2.19 | 14.229
|  | 2.21 | 14.229
|  | 2.23 | 14.229
|  | 2.25 | 14.229
|  | 2.27 | 14.229
|  | 2.29 | 14.229
|  | 2.31 | 14.229
|  | 2.33 | 14.229
|  | 2.35 | 14.229
|  | 2.37 | 14.229
|  | 2.39 | 14.229
|  | 2.41 | 14.229
|  | 2.43 | 14.229
|  | 2.45 | 14.229
|  | 2.47 | 14.229
|  | 2.49 | 14.229
|  | 2.51 | 14.229
|  | 2.53 | 14.229
|  | 2.55 | 14.229
|  | 2.57 | 14.229
|  | 2.59 | 14.229
|  | 2.61 | 14.229
|  | 2.63 | 14.229
|  | 2.65 | 14.229
|  | 2.67 | 14.229
|  | 2.69 | 14.229
|  | 2.71 | 14.229
|  | 2.73 | 14.229
|  | 2.75 | 14.229
|  | 2.77 | 14.229
|  | 2.79 | 14.229
|  | 2.81 | 14.229
|  | 2.83 | 14.229
|  | 2.85 | 14.229
|  | 2.87 | 14.229
|  | 2.89 | 14.229
|  | 2.91 | 14.229
|  | 2.93 | 14.229
|  | 2.95 | 14.229
|  | 2.97 | 14.229
|  | 2.99 | 14.229
|  | 3.01 | 14.229
|  | 3.03 | 14.229
|  | 3.05 | 14.229
|  | 3.07 | 14.229
|  | 3.09 | 14.229
|  | 3.11 | 14.229
|  | 3.13 | 14.229
|  | 3.15 | 14.229
|  | 3.17 | 14.229
|  | 3.19 | 14.229
|  | 3.21 | 14.229
|  | 3.23 | 14.229
|  | 3.25 | 14.229
|  | 3.27 | 14.229
|  | 3.29 | 14.229
|  | 3.31 | 14.229
|  | 3.33 | 14.229
|  | 3.35 | 14.229
|  | 3.37 | 14.229
|  | 3.39 | 14.229
|  | 3.41 | 14.229
|  | 3.43 | 14.229
|  | 3.45 | 14.229
|  | 3.47 | 14.229
|  | 3.49 | 14.229
|  | 3.51 | 14.229
|  | 3.53 | 14.229
|  | 3.55 | 14.229
|  | 3.57 | 14.229
|  | 3.59 | 14.229
|  | 3.61 | 14.229
|  | 3.63 | 14.229
|  | 3.65 | 14.229
|  | 3.67 | 14.229
|  | 3.69 | 14.229
|  | 3.71 | 14.229
|  | 3.73 | 14.229
|  | 3.75 | 14.229
|  | 3.77 | 14.229
|  | 3.79 | 14.229
|  | 3.81 | 14.229
|  | 3.83 | 14.229
|  | 3.85 | 14.229
|  | 3.87 | 14.229
|  | 3.89 | 14.229
|  | 3.91 | 14.229
|  | 3.93 | 14.229
|  | 3.95 | 14.229
|  | 3.97 | 14.229
|  | 3.99 | 14.229
|  | 4.01 | 14.229
|  | 4.03 | 14.229
|  | 4.05 | 14.229
|  | 4.07 | 14.229
|  | 4.09 | 14.229
|  | 4.11 | 14.229
|  | 4.13 | 14.229
|  | 4.15 | 14.229
|  | 4.17 | 14.229
|  | 4.19 | 14.229
|  | 4.21 | 14.229
|  | 4.23 | 14.229
|  | 4.25 | 14.229
|  | 4.27 | 14.229
|  | 4.29 | 14.229
|  | 4.31 | 14.229
|  | 4.33 | 14.229
|  | 4.35 | 14.229
|  | 4.37 | 14.229
|  | 4.39 | 14.229
|  | 4.41 | 14.229
|  | 4.43 | 14.229
|  | 4.45 | 14.229
|  | 4.47 | 14.229
|  | 4.49 | 14.229
|  | 4.51 | 14.229
|  | 4.53 | 14.229
|  | 4.55 | 14.229
|  | 4.57 | 14.229
|  | 4.59 | 14.229
|  | 4.61 | 14.229
|  | 4.63 | 14.229
|  | 4.65 | 14.229
|  | 4.67 | 14.229
|  | 4.69 | 14.229
|  | 4.71 | 14.229
|  | 4.73 | 14.229
|  | 4.75 | 14.229
|  | 4.77 | 14.229
|  | 4.79 | 14.229
|  | 4.81 | 14.229
|  | 4.83 | 14.229
|  | 4.85 | 14.229
|  | 4.87 | 14.229
|  | 4.89 | 14.229
|  | 4.91 | 14.229
|  | 4.93 | 14.229
|  | 4.95 | 14.229
|  | 4.97 | 14.229
|  | 4.99 | 14.229
|  | 5.01 | 14.229
|  | 5.03 | 14.229
|  | 5.05 | 14.229
|  | 5.07 | 14.229
|  | 5.09 | 14.229
|  | 5.11 | 14.229
|  | 5.13 | 14.229
|  | 5.15 | 14.229
|  | 5.17 | 14.229
|  | 5.19 | 14.229
|  | 5.21 | 14.229
|  | 5.23 | 14.229
|  | 5.25 | 14.229
|  | 5.27 | 14.229
|  | 5.29 | 14.229
|  | 5.31 | 14.229
|  | 5.33 | 14.229
|  | 5.35 | 14.229
|  | 5.37 | 14.229
|  | 5.39 | 14.229
|  | 5.41 | 14.229
|  | 5.43 | 14.229
|  | 5.45 | 14.229
|  | 5.47 | 14.229
|  | 5.49 | 14.229
|  | 5.51 | 14.229
|  | 5.53 | 14.229
|  | 5.55 | 14.229
|  | 5.57 | 14.229
|  | 5.59 | 14.229
|  | 5.61 | 14.229
|  | 5.63 | 14.229
|  | 5.65 | 14.229
|  | 5.67 | 14.229
|  | 5.69 | 14.229
|  | 5.71 | 14.229
|  | 5.73 | 14.229
|  | 5.75 | 14.229
|  | 5.77 | 14.229
|  | 5.79 | 14.229
|  | 5.81 | 14.229
|  | 5.83 | 14.229
|  | 5.85 | 14.229
|  | 5.87 | 14.229
|  | 5.89 | 14.229
|  | 5.91 | 14.229
|  | 5.93 | 14.229
|  | 5.95 | 14.229
|  | 5.97 | 14.229
|  | 5.99 | 14.229
|  | 6.01 | 14.229
|  | 6.03 | 14.229
|  | 6.05 | 14.229
|  | 6.07 | 14.229
|  | 6.09 | 14.229
|  | 6.11 | 14.229
|  | 6.13 | 14.229
|  | 6.15 | 14.229
|  | 6.17 | 14.229
|  | 6.19 | 14.229
|  | 6.21 | 14.229
|  | 6.23 | 14.229
|  | 6.25 | 14.229
|  | 6.27 | 14.229
|  | 6.29 | 14.229
|  | 6.31 | 14.229
|  | 6.33 | 14.229
|  | 6.35 | 14.229
|  | 6.37 | 14.229
|  | 6.39 | 14.229
|  | 6.41 | 14.229
|  | 6.43 | 14.229
|  | 6.45 | 14.229
|  | 6.47 | 14.229
|  | 6.49 | 14.229
|  | 6.51 | 14.229
|  | 6.53 | 14.229
|  | 6.55 | 14.229
|  | 6.57 | 14.229
|  | 6.59 | 14.229
|  | 6.61 | 14.229
|  | 6.63 | 14.229
|  | 6.65 | 14.229
|  | 6.67 | 14.229
|  | 6.69 | 14.229
|  | 6.71 | 14.229
|  | 6.73 | 14.229
|  | 6.75 | 14.229
|  | 6.77 | 14.229
|  | 6.79 | 14.229
|  | 6.81 | 14.229
|  | 6.83 | 14.229
|  | 6.85 | 14.229
|  | 6.87 | 14.229
|  | 6.89 | 14.229
|  | 6.91 | 14.229
|  | 6.93 | 14.229
|  | 6.95 | 14.229
|  | 6.97 | 14.229
|  | 6.99 | 14.229
|  | 7.01 | 14.229
|  | 7.03 | 14.229
|  | 7.05 | 14.229
|  | 7.07 | 14.229
|  | 7.09 | 14.229
|  | 7.11 | 14.229
|  | 7.13 | 14.229
|  | 7.15 | 14.229
|  | 7.17 | 14.229
|  | 7.19 | 14.229
|  | 7.21 | 14.229
|  | 7.23 | 14.229
|  | 7.25 | 14.229
|  | 7.27 | 14.229
|  | 7.29 | 14.229
|  | 7.31 | 14.229
|  | 7.33 | 14.229
|  | 7.35 | 14.229
|  | 7.37 | 14.229
|  | 7.39 | 14.229
|  | 7.41 | 14.229
|  | 7.43 | 14.229
|  | 7.45 | 14.229
|  | 7.47 | 14.229
|  | 7.49 | 14.229
|  | 7.51 | 14.229
|  | 7.53 | 14.229
|  | 7.55 | 14.229
|  | 7.57 | 14.229
|  | 7.59 | 14.229
|  | 7.61 | 14.229
|  | 7.63 | 14.229
|  | 7.65 | 14.229
|  | 7.67 | 14.229
|  | 7.69 | 14.229
|  | 7.71 | 14.229
|  | 7.73 | 14.229
|  | 7.75 | 14.229
|  | 7.77 | 14.229
|  | 7.79 | 14.229
|  | 7.81 | 14.229
|  | 7.83 | 14.229
|  | 7.85 | 14.229
|  | 7.87 | 14.229
|  | 7.89 | 14.229
|  | 7.91 | 14.229
|  | 7.93 | 14.229
|  | 7.95 | 14.229
|  | 7.97 | 14.229
|  | 7.99 | 14.229
|  | 8.01 | 14.229
|  | 8.03 | 14.229
|  | 8.05 | 14.229
|  | 8.07 | 14.229
|  | 8.09 | 14.229
|  | 8.11 | 14.229
|  | 8.13 | 14.229
|  | 8.15 | 14.229
|  | 8.17 | 14.229
|  | 8.19 | 14.229
|  | 8.21 | 14.229
|  | 8.23 | 14.229
|  | 8.25 | 14.229
|  | 8.27 | 14.229
|  | 8.29 | 14.229
|  | 8.31 | 14.229
|  | 8.33 | 14.229
|  | 8.35 | 14.229
|  | 8.37 | 14.229
|  | 8.39 | 14.229
|  | 8.41 | 14.229
|  | 8.43 | 14.229
|  | 8.45 | 14.229
|  | 8.47 | 14.229
|  | 8.49 | 14.229
|  | 8.51 | 14.229
|  | 8.53 | 14.229
|  | 8.55 | 14.229
|  | 8.57 | 14.229
|  | 8.59 | 14.229
|  | 8.61 | 14.229
|  | 8.63 | 14.229
|  | 8.65 | 14.229
|  | 8.67 | 14.229
|  | 8.69 | 14.229
|  | 8.71 | 14.229
|  | 8.73 | 14.229
|  | 8.75 | 14.229
|  | 8.77 | 14.229
|  | 8.79 | 14.229
|  | 8.81 | 14.229
|  | 8.83 | 14.229
|  | 8.85 | 14.229
|  | 8.87 | 14.229
|  | 8.89 | 14.229
|  | 8.91 | 14.229
|  | 8.93 | 14.229
|  | 8.95 | 14.229
|  | 8.97 | 14.229
|  | 8.99 | 14.229
|  | 9.01 | 14.229
|  | 9.03 | 14.229
|  | 9.05 | 14.229
|  | 9.07 | 14.229
|  | 9.09 | 14.229
|  | 9.11 | 14.229
|  | 9.13 | 14.229
|  | 9.15 | 14.229
|  | 9.17 | 14.229
|  | 9.19 | 14.229
|  | 9.21 | 14.229
|  | 9.23 | 14.229
|  | 9.25 | 14.229
|  | 9.27 | 14.229
|  | 9.29 | 14.229
|  | 9.31 | 14.229
|  | 9.33 | 14.229
|  | 9.35 | 14.229
|  | 9.37 | 14.229
|  | 9.39 | 14.229
|  | 9.41 | 14.229
|  | 9.43 | 14.229
|  | 9.45 | 14.229
|  | 9.47 | 14.229
|  | 9.49 | 14.229
|  | 9.51 | 14.229
|  | 9.53 | 14.229
|  | 9.55 | 14.229
|  | 9.57 | 14.229
|  | 9.59 | 14.229
|  | 9.61 | 14.229
|  | 9.63 | 14.229
|  | 9.65 | 14.229
|  | 9.67 | 14.229
|  | 9.69 | 14.229
|  | 9.71 | 14.229
|  | 9.73 | 14.229
|  | 9.75 | 14.229
|  | 9.77 | 14.229
|  | 9.79 | 14.229
|  | 9.81 | 14.229
|  | 9.83 | 14.229
|  | 9.85 | 14.229
|  | 9.87 | 14.229
|  | 9.89 | 14.229
|  | 9.91 | 14.229
|  | 9.93 | 14.229
|  | 9.95 | 14.229
|  | 9.97 | 14.229
|  | 9.99 | 14.229
|  | 10 | 14.229
|  | 10.01 | 14.229
174101 | BUS-7 | 0 | 14.358
|  | 0.01 | 14.358
|  | 0.03 | 14.358
|  | 0.05 | 14.358
|  | 0.07 | 14.358
|  | 0.09 | 14.358
|  | 0.11 | 14.358
|  | 0.13 | 14.358
|  | 0.15 | 14.358
|  | 0.17 | 14.358
|  | 0.19 | 14.358
|  | 0.21 | 14.358
|  | 0.23 | 14.358
|  | 0.25 | 14.358
|  | 0.27 | 14.358
|  | 0.29 | 14.358
|  | 0.31 | 14.358
|  | 0.33 | 14.358
|  | 0.35 | 14.358
|  | 0.37 | 14.358
|  | 0.39 | 14.358
|  | 0.41 | 14.358
|  | 0.43 | 14.358
|  | 0.45 | 14.358
|  | 0.47 | 14.358
|  | 0.49 | 14.358
|  | 0.51 | 14.358
|  | 0.53 | 14.358
|  | 0.55 | 14.358
|  | 0.57 | 14.358
|  | 0.59 | 14.358
|  | 0.61 | 14.358
|  | 0.63 | 14.358
|  | 0.65 | 14.358
|  | 0.67 | 14.358
|  | 0.69 | 14.358
|  | 0.71 | 14.358
|  | 0.73 | 14.358
|  | 0.75 | 14.358
|  | 0.77 | 14.358
|  | 0.79 | 14.358
|  | 0.81 | 14.358
|  | 0.83 | 14.358
|  | 0.85 | 14.358
|  | 0.87 | 14.358
|  | 0.89 | 14.358
|  | 0.91 | 14.358
|  | 0.93 | 14.358
|  | 0.95 | 14.358
|  | 0.97 | 14.358
|  | 0.99 | 14.358
|  | 1.01 | 14.358
|  | 1.03 | 14.358
|  | 1.05 | 14.358
|  | 1.07 | 14.358
|  | 1.09 | 14.358
|  | 1.11 | 14.358
|  | 1.13 | 14.358
|  | 1.15 | 14.358
|  | 1.17 | 14.358
|  | 1.19 | 14.358
|  | 1.21 | 14.358
|  | 1.23 | 14.358
|  | 1.25 | 14.358
|  | 1.27 | 14.358
|  | 1.29 | 14.358
|  | 1.31 | 14.358
|  | 1.33 | 14.358
|  | 1.35 | 14.358
|  | 1.37 | 14.358
|  | 1.39 | 14.358
|  | 1.41 | 14.358
|  | 1.43 | 14.358
|  | 1.45 | 14.358
|  | 1.47 | 14.358
|  | 1.49 | 14.358
|  | 1.51 | 14.358
|  | 1.53 | 14.358
|  | 1.55 | 14.358
|  | 1.57 | 14.358
|  | 1.59 | 14.358
|  | 1.61 | 14.358
|  | 1.63 | 14.358
|  | 1.65 | 14.358
|  | 1.67 | 14.358
|  | 1.69 | 14.358
|  | 1.71 | 14.358
|  | 1.73 | 14.358
|  | 1.75 | 14.358
|  | 1.77 | 14.358
|  | 1.79 | 14.358
|  | 1.81 | 14.358
|  | 1.83 | 14.358
|  | 1.85 | 14.358
|  | 1.87 | 14.358
|  | 1.89 | 14.358
|  | 1.91 | 14.358
|  | 1.93 | 14.358
|  | 1.95 | 14.358
|  | 1.97 | 14.358
|  | 1.99 | 14.358
|  | 2.01 | 14.358
|  | 2.03 | 14.358
|  | 2.05 | 14.358
|  | 2.07 | 14.358
|  | 2.09 | 14.358
|  | 2.11 | 14.358
|  | 2.13 | 14.358
|  | 2.15 | 14.358
|  | 2.17 | 14.358
|  | 2.19 | 14.358
|  | 2.21 | 14.358
|  | 2.23 | 14.358
|  | 2.25 | 14.358
|  | 2.27 | 14.358
|  | 2.29 | 14.358
|  | 2.31 | 14.358
|  | 2.33 | 14.358
|  | 2.35 | 14.358
|  | 2.37 | 14.358
|  | 2.39 | 14.358
|  | 2.41 | 14.358
|  | 2.43 | 14.358
|  | 2.45 | 14.358
|  | 2.47 | 14.358
|  | 2.49 | 14.358
|  | 2.51 | 14.358
|  | 2.53 | 14.358
|  | 2.55 | 14.358
|  | 2.57 | 14.358
|  | 2.59 | 14.358
|  | 2.61 | 14.358
|  | 2.63 | 14.358
|  | 2.65 | 14.358
|  | 2.67 | 14.358
|  | 2.69 | 14.358
|  | 2.71 | 14.358
|  | 2.73 | 14.358
|  | 2.75 | 14.358
|  | 2.77 | 14.358
|  | 2.79 | 14.358
|  | 2.81 | 14.358
|  | 2.83 | 14.358
|  | 2.85 | 14.358
|  | 2.87 | 14.358
|  | 2.89 | 14.358
|  | 2.91 | 14.358
|  | 2.93 | 14.358
|  | 2.95 | 14.358
|  | 2.97 | 14.358
|  | 2.99 | 14.358
|  | 3.01 | 14.358
|  | 3.03 | 14.358
|  | 3.05 | 14.358
|  | 3.07 | 14.358
|  | 3.09 | 14.358
|  | 3.11 | 14.358
|  | 3.13 | 14.358
|  | 3.15 | 14.358
|  | 3.17 | 14.358
|  | 3.19 | 14.358
|  | 3.21 | 14.358
|  | 3.23 | 14.358
|  | 3.25 | 14.358
|  | 3.27 | 14.358
|  | 3.29 | 14.358
|  | 3.31 | 14.358
|  | 3.33 | 14.358
|  | 3.35 | 14.358
|  | 3.37 | 14.358
|  | 3.39 | 14.358
|  | 3.41 | 14.358
|  | 3.43 | 14.358
|  | 3.45 | 14.358
|  | 3.47 | 14.358
|  | 3.49 | 14.358
|  | 3.51 | 14.358
|  | 3.53 | 14.358
|  | 3.55 | 14.358
|  | 3.57 | 14.358
|  | 3.59 | 14.358
|  | 3.61 | 14.358
|  | 3.63 | 14.358
|  | 3.65 | 14.358
|  | 3.67 | 14.358
|  | 3.69 | 14.358
|  | 3.71 | 14.358
|  | 3.73 | 14.358
|  | 3.75 | 14.358
|  | 3.77 | 14.358
|  | 3.79 | 14.358
|  | 3.81 | 14.358
|  | 3.83 | 14.358
|  | 3.85 | 14.358
|  | 3.87 | 14.358
|  | 3.89 | 14.358
|  | 3.91 | 14.358
|  | 3.93 | 14.358
|  | 3.95 | 14.358
|  | 3.97 | 14.358
|  | 3.99 | 14.358
|  | 4.01 | 14.358
|  | 4.03 | 14.358
|  | 4.05 | 14.358
|  | 4.07 | 14.358
|  | 4.09 | 14.358
|  | 4.11 | 14.358
|  | 4.13 | 14.358
|  | 4.15 | 14.358
|  | 4.17 | 14.358
|  | 4.19 | 14.358
|  | 4.21 | 14.358
|  | 4.23 | 14.358
|  | 4.25 | 14.358
|  | 4.27 | 14.358
|  | 4.29 | 14.358
|  | 4.31 | 14.358
|  | 4.33 | 14.358
|  | 4.35 | 14.358
|  | 4.37 | 14.358
|  | 4.39 | 14.358
|  | 4.41 | 14.358
|  | 4.43 | 14.358
|  | 4.45 | 14.358
|  | 4.47 | 14.358
|  | 4.49 | 14.358
|  | 4.51 | 14.358
|  | 4.53 | 14.358
|  | 4.55 | 14.358
|  | 4.57 | 14.358
|  | 4.59 | 14.358
|  | 4.61 | 14.358
|  | 4.63 | 14.358
|  | 4.65 | 14.358
|  | 4.67 | 14.358
|  | 4.69 | 14.358
|  | 4.71 | 14.358
|  | 4.73 | 14.358
|  | 4.75 | 14.358
|  | 4.77 | 14.358
|  | 4.79 | 14.358
|  | 4.81 | 14.358
|  | 4.83 | 14.358
|  | 4.85 | 14.358
|  | 4.87 | 14.358
|  | 4.89 | 14.358
|  | 4.91 | 14.358
|  | 4.93 | 14.358
|  | 4.95 | 14.358
|  | 4.97 | 14.358
|  | 4.99 | 14.358
|  | 5.01 | 14.358
|  | 5.03 | 14.358
|  | 5.05 | 14.358
|  | 5.07 | 14.358
|  | 5.09 | 14.358
|  | 5.11 | 14.358
|  | 5.13 | 14.358
|  | 5.15 | 14.358
|  | 5.17 | 14.358
|  | 5.19 | 14.358
|  | 5.21 | 14.358
|  | 5.23 | 14.358
|  | 5.25 | 14.358
|  | 5.27 | 14.358
|  | 5.29 | 14.358
|  | 5.31 | 14.358
|  | 5.33 | 14.358
|  | 5.35 | 14.358
|  | 5.37 | 14.358
|  | 5.39 | 14.358
|  | 5.41 | 14.358
|  | 5.43 | 14.358
|  | 5.45 | 14.358
|  | 5.47 | 14.358
|  | 5.49 | 14.358
|  | 5.51 | 14.358
|  | 5.53 | 14.358
|  | 5.55 | 14.358
|  | 5.57 | 14.358
|  | 5.59 | 14.358
|  | 5.61 | 14.358
|  | 5.63 | 14.358
|  | 5.65 | 14.358
|  | 5.67 | 14.358
|  | 5.69 | 14.358
|  | 5.71 | 14.358
|  | 5.73 | 14.358
|  | 5.75 | 14.358
|  | 5.77 | 14.358
|  | 5.79 | 14.358
|  | 5.81 | 14.358
|  | 5.83 | 14.358
|  | 5.85 | 14.358
|  | 5.87 | 14.358
|  | 5.89 | 14.358
|  | 5.91 | 14.358
|  | 5.93 | 14.358
|  | 5.95 | 14.358
|  | 5.97 | 14.358
|  | 5.99 | 14.358
|  | 6.01 | 14.358
|  | 6.03 | 14.358
|  | 6.05 | 14.358
|  | 6.07 | 14.358
|  | 6.09 | 14.358
|  | 6.11 | 14.358
|  | 6.13 | 14.358
|  | 6.15 | 14.358
|  | 6.17 | 14.358
|  | 6.19 | 14.358
|  | 6.21 | 14.358
|  | 6.23 | 14.358
|  | 6.25 | 14.358
|  | 6.27 | 14.358
|  | 6.29 | 14.358
|  | 6.31 | 14.358
|  | 6.33 | 14.358
|  | 6.35 | 14.358
|  | 6.37 | 14.358
|  | 6.39 | 14.358
|  | 6.41 | 14.358
|  | 6.43 | 14.358
|  | 6.45 | 14.358
|  | 6.47 | 14.358
|  | 6.49 | 14.358
|  | 6.51 | 14.358
|  | 6.53 | 14.358
|  | 6.55 | 14.358
|  | 6.57 | 14.358
|  | 6.59 | 14.358
|  | 6.61 | 14.358
|  | 6.63 | 14.358
|  | 6.65 | 14.358
|  | 6.67 | 14.358
|  | 6.69 | 14.358
|  | 6.71 | 14.358
|  | 6.73 | 14.358
|  | 6.75 | 14.358
|  | 6.77 | 14.358
|  | 6.79 | 14.358
|  | 6.81 | 14.358
|  | 6.83 | 14.358
|  | 6.85 | 14.358
|  | 6.87 | 14.358
|  | 6.89 | 14.358
|  | 6.91 | 14.358
|  | 6.93 | 14.358
|  | 6.95 | 14.358
|  | 6.97 | 14.358
|  | 6.99 | 14.358
|  | 7.01 | 14.358
|  | 7.03 | 14.358
|  | 7.05 | 14.358
|  | 7.07 | 14.358
|  | 7.09 | 14.358
|  | 7.11 | 14.358
|  | 7.13 | 14.358
|  | 7.15 | 14.358
|  | 7.17 | 14.358
|  | 7.19 | 14.358
|  | 7.21 | 14.358
|  | 7.23 | 14.358
|  | 7.25 | 14.358
|  | 7.27 | 14.358
|  | 7.29 | 14.358
|  | 7.31 | 14.358
|  | 7.33 | 14.358
|  | 7.35 | 14.358
|  | 7.37 | 14.358
|  | 7.39 | 14.358
|  | 7.41 | 14.358
|  | 7.43 | 14.358
|  | 7.45 | 14.358
|  | 7.47 | 14.358
|  | 7.49 | 14.358
|  | 7.51 | 14.358
|  | 7.53 | 14.358
|  | 7.55 | 14.358
|  | 7.57 | 14.358
|  | 7.59 | 14.358
|  | 7.61 | 14.358
|  | 7.63 | 14.358
|  | 7.65 | 14.358
|  | 7.67 | 14.358
|  | 7.69 | 14.358
|  | 7.71 | 14.358
|  | 7.73 | 14.358
|  | 7.75 | 14.358
|  | 7.77 | 14.358
|  | 7.79 | 14.358
|  | 7.81 | 14.358
|  | 7.83 | 14.358
|  | 7.85 | 14.358
|  | 7.87 | 14.358
|  | 7.89 | 14.358
|  | 7.91 | 14.358
|  | 7.93 | 14.358
|  | 7.95 | 14.358
|  | 7.97 | 14.358
|  | 7.99 | 14.358
|  | 8.01 | 14.358
|  | 8.03 | 14.358
|  | 8.05 | 14.358
|  | 8.07 | 14.358
|  | 8.09 | 14.358
|  | 8.11 | 14.358
|  | 8.13 | 14.358
|  | 8.15 | 14.358
|  | 8.17 | 14.358
|  | 8.19 | 14.358
|  | 8.21 | 14.358
|  | 8.23 | 14.358
|  | 8.25 | 14.358
|  | 8.27 | 14.358
|  | 8.29 | 14.358
|  | 8.31 | 14.358
|  | 8.33 | 14.358
|  | 8.35 | 14.358
|  | 8.37 | 14.358
|  | 8.39 | 14.358
|  | 8.41 | 14.358
|  | 8.43 | 14.358
|  | 8.45 | 14.358
|  | 8.47 | 14.358
|  | 8.49 | 14.358
|  | 8.51 | 14.358
|  | 8.53 | 14.358
|  | 8.55 | 14.358
|  | 8.57 | 14.358
|  | 8.59 | 14.358
|  | 8.61 | 14.358
|  | 8.63 | 14.358
|  | 8.65 | 14.358
|  | 8.67 | 14.358
|  | 8.69 | 14.358
|  | 8.71 | 14.358
|  | 8.73 | 14.358
|  | 8.75 | 14.358
|  | 8.77 | 14.358
|  | 8.79 | 14.358
|  | 8.81 | 14.358
|  | 8.83 | 14.358
|  | 8.85 | 14.358
|  | 8.87 | 14.358
|  | 8.89 | 14.358
|  | 8.91 | 14.358
|  | 8.93 | 14.358
|  | 8.95 | 14.358
|  | 8.97 | 14.358
|  | 8.99 | 14.358
|  | 9.01 | 14.358
|  | 9.03 | 14.358
|  | 9.05 | 14.358
|  | 9.07 | 14.358
|  | 9.09 | 14.358
|  | 9.11 | 14.358
|  | 9.13 | 14.358
|  | 9.15 | 14.358
|  | 9.17 | 14.358
|  | 9.19 | 14.358
|  | 9.21 | 14.358
|  | 9.23 | 14.358
|  | 9.25 | 14.358
|  | 9.27 | 14.358
|  | 9.29 | 14.358
|  | 9.31 | 14.358
|  | 9.33 | 14.358
|  | 9.35 | 14.358
|  | 9.37 | 14.358
|  | 9.39 | 14.358
|  | 9.41 | 14.358
|  | 9.43 | 14.358
|  | 9.45 | 14.358
|  | 9.47 | 14.358
|  | 9.49 | 14.358
|  | 9.51 | 14.358
|  | 9.53 | 14.358
|  | 9.55 | 14.358
|  | 9.57 | 14.358
|  | 9.59 | 14.358
|  | 9.61 | 14.358
|  | 9.63 | 14.358
|  | 9.65 | 14.358
|  | 9.67 | 14.358
|  | 9.69 | 14.358
|  | 9.71 | 14.358
|  | 9.73 | 14.358
|  | 9.75 | 14.358
|  | 9.77 | 14.358
|  | 9.79 | 14.358
|  | 9.81 | 14.358
|  | 9.83 | 14.358
|  | 9.85 | 14.358
|  | 9.87 | 14.358
|  | 9.89 | 14.358
|  | 9.91 | 14.358
|  | 9.93 | 14.358
|  | 9.95 | 14.358
|  | 9.97 | 14.358
|  | 9.99 | 14.358
|  | 10 | 14.358
|  | 10.01 | 14.358
174083 | BUS-8 | 0 | 19.433
|  | 0.01 | 19.433
|  | 0.03 | 19.433
|  | 0.05 | 19.433
|  | 0.07 | 19.433
|  | 0.09 | 19.433
|  | 0.11 | 19.433
|  | 0.13 | 19.433
|  | 0.15 | 19.433
|  | 0.17 | 19.433
|  | 0.19 | 19.433
|  | 0.21 | 19.433
|  | 0.23 | 19.433
|  | 0.25 | 19.433
|  | 0.27 | 19.433
|  | 0.29 | 19.433
|  | 0.31 | 19.433
|  | 0.33 | 19.433
|  | 0.35 | 19.433
|  | 0.37 | 19.433
|  | 0.39 | 19.433
|  | 0.41 | 19.433
|  | 0.43 | 19.433
|  | 0.45 | 19.433
|  | 0.47 | 19.433
|  | 0.49 | 19.433
|  | 0.51 | 19.433
|  | 0.53 | 19.433
|  | 0.55 | 19.433
|  | 0.57 | 19.433
|  | 0.59 | 19.433
|  | 0.61 | 19.433
|  | 0.63 | 19.433
|  | 0.65 | 19.433
|  | 0.67 | 19.433
|  | 0.69 | 19.433
|  | 0.71 | 19.433
|  | 0.73 | 19.433
|  | 0.75 | 19.433
|  | 0.77 | 19.433
|  | 0.79 | 19.433
|  | 0.81 | 19.433
|  | 0.83 | 19.433
|  | 0.85 | 19.433
|  | 0.87 | 19.433
|  | 0.89 | 19.433
|  | 0.91 | 19.433
|  | 0.93 | 19.433
|  | 0.95 | 19.433
|  | 0.97 | 19.433
|  | 0.99 | 19.433
|  | 1.01 | 19.433
|  | 1.03 | 19.433
|  | 1.05 | 19.433
|  | 1.07 | 19.433
|  | 1.09 | 19.433
|  | 1.11 | 19.433
|  | 1.13 | 19.433
|  | 1.15 | 19.433
|  | 1.17 | 19.433
|  | 1.19 | 19.433
|  | 1.21 | 19.433
|  | 1.23 | 19.433
|  | 1.25 | 19.433
|  | 1.27 | 19.433
|  | 1.29 | 19.433
|  | 1.31 | 19.433
|  | 1.33 | 19.433
|  | 1.35 | 19.433
|  | 1.37 | 19.433
|  | 1.39 | 19.433
|  | 1.41 | 19.433
|  | 1.43 | 19.433
|  | 1.45 | 19.433
|  | 1.47 | 19.433
|  | 1.49 | 19.433
|  | 1.51 | 19.433
|  | 1.53 | 19.433
|  | 1.55 | 19.433
|  | 1.57 | 19.433
|  | 1.59 | 19.433
|  | 1.61 | 19.433
|  | 1.63 | 19.433
|  | 1.65 | 19.433
|  | 1.67 | 19.433
|  | 1.69 | 19.433
|  | 1.71 | 19.433
|  | 1.73 | 19.433
|  | 1.75 | 19.433
|  | 1.77 | 19.433
|  | 1.79 | 19.433
|  | 1.81 | 19.433
|  | 1.83 | 19.433
|  | 1.85 | 19.433
|  | 1.87 | 19.433
|  | 1.89 | 19.433
|  | 1.91 | 19.433
|  | 1.93 | 19.433
|  | 1.95 | 19.433
|  | 1.97 | 19.433
|  | 1.99 | 19.433
|  | 2.01 | 19.433
|  | 2.03 | 19.433
|  | 2.05 | 19.433
|  | 2.07 | 19.433
|  | 2.09 | 19.433
|  | 2.11 | 19.433
|  | 2.13 | 19.433
|  | 2.15 | 19.433
|  | 2.17 | 19.433
|  | 2.19 | 19.433
|  | 2.21 | 19.433
|  | 2.23 | 19.433
|  | 2.25 | 19.433
|  | 2.27 | 19.433
|  | 2.29 | 19.433
|  | 2.31 | 19.433
|  | 2.33 | 19.433
|  | 2.35 | 19.433
|  | 2.37 | 19.433
|  | 2.39 | 19.433
|  | 2.41 | 19.433
|  | 2.43 | 19.433
|  | 2.45 | 19.433
|  | 2.47 | 19.433
|  | 2.49 | 19.433
|  | 2.51 | 19.433
|  | 2.53 | 19.433
|  | 2.55 | 19.433
|  | 2.57 | 19.433
|  | 2.59 | 19.433
|  | 2.61 | 19.433
|  | 2.63 | 19.433
|  | 2.65 | 19.433
|  | 2.67 | 19.433
|  | 2.69 | 19.433
|  | 2.71 | 19.433
|  | 2.73 | 19.433
|  | 2.75 | 19.433
|  | 2.77 | 19.433
|  | 2.79 | 19.433
|  | 2.81 | 19.433
|  | 2.83 | 19.433
|  | 2.85 | 19.433
|  | 2.87 | 19.433
|  | 2.89 | 19.433
|  | 2.91 | 19.433
|  | 2.93 | 19.433
|  | 2.95 | 19.433
|  | 2.97 | 19.433
|  | 2.99 | 19.433
|  | 3.01 | 19.433
|  | 3.03 | 19.433
|  | 3.05 | 19.433
|  | 3.07 | 19.433
|  | 3.09 | 19.433
|  | 3.11 | 19.433
|  | 3.13 | 19.433
|  | 3.15 | 19.433
|  | 3.17 | 19.433
|  | 3.19 | 19.433
|  | 3.21 | 19.433
|  | 3.23 | 19.433
|  | 3.25 | 19.433
|  | 3.27 | 19.433
|  | 3.29 | 19.433
|  | 3.31 | 19.433
|  | 3.33 | 19.433
|  | 3.35 | 19.433
|  | 3.37 | 19.433
|  | 3.39 | 19.433
|  | 3.41 | 19.433
|  | 3.43 | 19.433
|  | 3.45 | 19.433
|  | 3.47 | 19.433
|  | 3.49 | 19.433
|  | 3.51 | 19.433
|  | 3.53 | 19.433
|  | 3.55 | 19.433
|  | 3.57 | 19.433
|  | 3.59 | 19.433
|  | 3.61 | 19.433
|  | 3.63 | 19.433
|  | 3.65 | 19.433
|  | 3.67 | 19.433
|  | 3.69 | 19.433
|  | 3.71 | 19.433
|  | 3.73 | 19.433
|  | 3.75 | 19.433
|  | 3.77 | 19.433
|  | 3.79 | 19.433
|  | 3.81 | 19.433
|  | 3.83 | 19.433
|  | 3.85 | 19.433
|  | 3.87 | 19.433
|  | 3.89 | 19.433
|  | 3.91 | 19.433
|  | 3.93 | 19.433
|  | 3.95 | 19.433
|  | 3.97 | 19.433
|  | 3.99 | 19.433
|  | 4.01 | 19.433
|  | 4.03 | 19.433
|  | 4.05 | 19.433
|  | 4.07 | 19.433
|  | 4.09 | 19.433
|  | 4.11 | 19.433
|  | 4.13 | 19.433
|  | 4.15 | 19.433
|  | 4.17 | 19.433
|  | 4.19 | 19.433
|  | 4.21 | 19.433
|  | 4.23 | 19.433
|  | 4.25 | 19.433
|  | 4.27 | 19.433
|  | 4.29 | 19.433
|  | 4.31 | 19.433
|  | 4.33 | 19.433
|  | 4.35 | 19.433
|  | 4.37 | 19.433
|  | 4.39 | 19.433
|  | 4.41 | 19.433
|  | 4.43 | 19.433
|  | 4.45 | 19.433
|  | 4.47 | 19.433
|  | 4.49 | 19.433
|  | 4.51 | 19.433
|  | 4.53 | 19.433
|  | 4.55 | 19.433
|  | 4.57 | 19.433
|  | 4.59 | 19.433
|  | 4.61 | 19.433
|  | 4.63 | 19.433
|  | 4.65 | 19.433
|  | 4.67 | 19.433
|  | 4.69 | 19.433
|  | 4.71 | 19.433
|  | 4.73 | 19.433
|  | 4.75 | 19.433
|  | 4.77 | 19.433
|  | 4.79 | 19.433
|  | 4.81 | 19.433
|  | 4.83 | 19.433
|  | 4.85 | 19.433
|  | 4.87 | 19.433
|  | 4.89 | 19.433
|  | 4.91 | 19.433
|  | 4.93 | 19.433
|  | 4.95 | 19.433
|  | 4.97 | 19.433
|  | 4.99 | 19.433
|  | 5.01 | 19.433
|  | 5.03 | 19.433
|  | 5.05 | 19.433
|  | 5.07 | 19.433
|  | 5.09 | 19.433
|  | 5.11 | 19.433
|  | 5.13 | 19.433
|  | 5.15 | 19.433
|  | 5.17 | 19.433
|  | 5.19 | 19.433
|  | 5.21 | 19.433
|  | 5.23 | 19.433
|  | 5.25 | 19.433
|  | 5.27 | 19.433
|  | 5.29 | 19.433
|  | 5.31 | 19.433
|  | 5.33 | 19.433
|  | 5.35 | 19.433
|  | 5.37 | 19.433
|  | 5.39 | 19.433
|  | 5.41 | 19.433
|  | 5.43 | 19.433
|  | 5.45 | 19.433
|  | 5.47 | 19.433
|  | 5.49 | 19.433
|  | 5.51 | 19.433
|  | 5.53 | 19.433
|  | 5.55 | 19.433
|  | 5.57 | 19.433
|  | 5.59 | 19.433
|  | 5.61 | 19.433
|  | 5.63 | 19.433
|  | 5.65 | 19.433
|  | 5.67 | 19.433
|  | 5.69 | 19.433
|  | 5.71 | 19.433
|  | 5.73 | 19.433
|  | 5.75 | 19.433
|  | 5.77 | 19.433
|  | 5.79 | 19.433
|  | 5.81 | 19.433
|  | 5.83 | 19.433
|  | 5.85 | 19.433
|  | 5.87 | 19.433
|  | 5.89 | 19.433
|  | 5.91 | 19.433
|  | 5.93 | 19.433
|  | 5.95 | 19.433
|  | 5.97 | 19.433
|  | 5.99 | 19.433
|  | 6.01 | 19.433
|  | 6.03 | 19.433
|  | 6.05 | 19.433
|  | 6.07 | 19.433
|  | 6.09 | 19.433
|  | 6.11 | 19.433
|  | 6.13 | 19.433
|  | 6.15 | 19.433
|  | 6.17 | 19.433
|  | 6.19 | 19.433
|  | 6.21 | 19.433
|  | 6.23 | 19.433
|  | 6.25 | 19.433
|  | 6.27 | 19.433
|  | 6.29 | 19.433
|  | 6.31 | 19.433
|  | 6.33 | 19.433
|  | 6.35 | 19.433
|  | 6.37 | 19.433
|  | 6.39 | 19.433
|  | 6.41 | 19.433
|  | 6.43 | 19.433
|  | 6.45 | 19.433
|  | 6.47 | 19.433
|  | 6.49 | 19.433
|  | 6.51 | 19.433
|  | 6.53 | 19.433
|  | 6.55 | 19.433
|  | 6.57 | 19.433
|  | 6.59 | 19.433
|  | 6.61 | 19.433
|  | 6.63 | 19.433
|  | 6.65 | 19.433
|  | 6.67 | 19.433
|  | 6.69 | 19.433
|  | 6.71 | 19.433
|  | 6.73 | 19.433
|  | 6.75 | 19.433
|  | 6.77 | 19.433
|  | 6.79 | 19.433
|  | 6.81 | 19.433
|  | 6.83 | 19.433
|  | 6.85 | 19.433
|  | 6.87 | 19.433
|  | 6.89 | 19.433
|  | 6.91 | 19.433
|  | 6.93 | 19.433
|  | 6.95 | 19.433
|  | 6.97 | 19.433
|  | 6.99 | 19.433
|  | 7.01 | 19.433
|  | 7.03 | 19.433
|  | 7.05 | 19.433
|  | 7.07 | 19.433
|  | 7.09 | 19.433
|  | 7.11 | 19.433
|  | 7.13 | 19.433
|  | 7.15 | 19.433
|  | 7.17 | 19.433
|  | 7.19 | 19.433
|  | 7.21 | 19.433
|  | 7.23 | 19.433
|  | 7.25 | 19.433
|  | 7.27 | 19.433
|  | 7.29 | 19.433
|  | 7.31 | 19.433
|  | 7.33 | 19.433
|  | 7.35 | 19.433
|  | 7.37 | 19.433
|  | 7.39 | 19.433
|  | 7.41 | 19.433
|  | 7.43 | 19.433
|  | 7.45 | 19.433
|  | 7.47 | 19.433
|  | 7.49 | 19.433
|  | 7.51 | 19.433
|  | 7.53 | 19.433
|  | 7.55 | 19.433
|  | 7.57 | 19.433
|  | 7.59 | 19.433
|  | 7.61 | 19.433
|  | 7.63 | 19.433
|  | 7.65 | 19.433
|  | 7.67 | 19.433
|  | 7.69 | 19.433
|  | 7.71 | 19.433
|  | 7.73 | 19.433
|  | 7.75 | 19.433
|  | 7.77 | 19.433
|  | 7.79 | 19.433
|  | 7.81 | 19.433
|  | 7.83 | 19.433
|  | 7.85 | 19.433
|  | 7.87 | 19.433
|  | 7.89 | 19.433
|  | 7.91 | 19.433
|  | 7.93 | 19.433
|  | 7.95 | 19.433
|  | 7.97 | 19.433
|  | 7.99 | 19.433
|  | 8.01 | 19.433
|  | 8.03 | 19.433
|  | 8.05 | 19.433
|  | 8.07 | 19.433
|  | 8.09 | 19.433
|  | 8.11 | 19.433
|  | 8.13 | 19.433
|  | 8.15 | 19.433
|  | 8.17 | 19.433
|  | 8.19 | 19.433
|  | 8.21 | 19.433
|  | 8.23 | 19.433
|  | 8.25 | 19.433
|  | 8.27 | 19.433
|  | 8.29 | 19.433
|  | 8.31 | 19.433
|  | 8.33 | 19.433
|  | 8.35 | 19.433
|  | 8.37 | 19.433
|  | 8.39 | 19.433
|  | 8.41 | 19.433
|  | 8.43 | 19.433
|  | 8.45 | 19.433
|  | 8.47 | 19.433
|  | 8.49 | 19.433
|  | 8.51 | 19.433
|  | 8.53 | 19.433
|  | 8.55 | 19.433
|  | 8.57 | 19.433
|  | 8.59 | 19.433
|  | 8.61 | 19.433
|  | 8.63 | 19.433
|  | 8.65 | 19.433
|  | 8.67 | 19.433
|  | 8.69 | 19.433
|  | 8.71 | 19.433
|  | 8.73 | 19.433
|  | 8.75 | 19.433
|  | 8.77 | 19.433
|  | 8.79 | 19.433
|  | 8.81 | 19.433
|  | 8.83 | 19.433
|  | 8.85 | 19.433
|  | 8.87 | 19.433
|  | 8.89 | 19.433
|  | 8.91 | 19.433
|  | 8.93 | 19.433
|  | 8.95 | 19.433
|  | 8.97 | 19.433
|  | 8.99 | 19.433
|  | 9.01 | 19.433
|  | 9.03 | 19.433
|  | 9.05 | 19.433
|  | 9.07 | 19.433
|  | 9.09 | 19.433
|  | 9.11 | 19.433
|  | 9.13 | 19.433
|  | 9.15 | 19.433
|  | 9.17 | 19.433
|  | 9.19 | 19.433
|  | 9.21 | 19.433
|  | 9.23 | 19.433
|  | 9.25 | 19.433
|  | 9.27 | 19.433
|  | 9.29 | 19.433
|  | 9.31 | 19.433
|  | 9.33 | 19.433
|  | 9.35 | 19.433
|  | 9.37 | 19.433
|  | 9.39 | 19.433
|  | 9.41 | 19.433
|  | 9.43 | 19.433
|  | 9.45 | 19.433
|  | 9.47 | 19.433
|  | 9.49 | 19.433
|  | 9.51 | 19.433
|  | 9.53 | 19.433
|  | 9.55 | 19.433
|  | 9.57 | 19.433
|  | 9.59 | 19.433
|  | 9.61 | 19.433
|  | 9.63 | 19.433
|  | 9.65 | 19.433
|  | 9.67 | 19.433
|  | 9.69 | 19.433
|  | 9.71 | 19.433
|  | 9.73 | 19.433
|  | 9.75 | 19.433
|  | 9.77 | 19.433
|  | 9.79 | 19.433
|  | 9.81 | 19.433
|  | 9.83 | 19.433
|  | 9.85 | 19.433
|  | 9.87 | 19.433
|  | 9.89 | 19.433
|  | 9.91 | 19.433
|  | 9.93 | 19.433
|  | 9.95 | 19.433
|  | 9.97 | 19.433
|  | 9.99 | 19.433
|  | 10 | 19.433
|  | 10.01 | 19.433
174071 | BUS-9 | 0 | 14.037
|  | 0.01 | 14.037
|  | 0.03 | 14.037
|  | 0.05 | 14.037
|  | 0.07 | 14.037
|  | 0.09 | 14.037
|  | 0.11 | 14.037
|  | 0.13 | 14.037
|  | 0.15 | 14.037
|  | 0.17 | 14.037
|  | 0.19 | 14.037
|  | 0.21 | 14.037
|  | 0.23 | 14.037
|  | 0.25 | 14.037
|  | 0.27 | 14.037
|  | 0.29 | 14.037
|  | 0.31 | 14.037
|  | 0.33 | 14.037
|  | 0.35 | 14.037
|  | 0.37 | 14.037
|  | 0.39 | 14.037
|  | 0.41 | 14.037
|  | 0.43 | 14.037
|  | 0.45 | 14.037
|  | 0.47 | 14.037
|  | 0.49 | 14.037
|  | 0.51 | 14.037
|  | 0.53 | 14.037
|  | 0.55 | 14.037
|  | 0.57 | 14.037
|  | 0.59 | 14.037
|  | 0.61 | 14.037
|  | 0.63 | 14.037
|  | 0.65 | 14.037
|  | 0.67 | 14.037
|  | 0.69 | 14.037
|  | 0.71 | 14.037
|  | 0.73 | 14.037
|  | 0.75 | 14.037
|  | 0.77 | 14.037
|  | 0.79 | 14.037
|  | 0.81 | 14.037
|  | 0.83 | 14.037
|  | 0.85 | 14.037
|  | 0.87 | 14.037
|  | 0.89 | 14.037
|  | 0.91 | 14.037
|  | 0.93 | 14.037
|  | 0.95 | 14.037
|  | 0.97 | 14.037
|  | 0.99 | 14.037
|  | 1.01 | 14.037
|  | 1.03 | 14.037
|  | 1.05 | 14.037
|  | 1.07 | 14.037
|  | 1.09 | 14.037
|  | 1.11 | 14.037
|  | 1.13 | 14.037
|  | 1.15 | 14.037
|  | 1.17 | 14.037
|  | 1.19 | 14.037
|  | 1.21 | 14.037
|  | 1.23 | 14.037
|  | 1.25 | 14.037
|  | 1.27 | 14.037
|  | 1.29 | 14.037
|  | 1.31 | 14.037
|  | 1.33 | 14.037
|  | 1.35 | 14.037
|  | 1.37 | 14.037
|  | 1.39 | 14.037
|  | 1.41 | 14.037
|  | 1.43 | 14.037
|  | 1.45 | 14.037
|  | 1.47 | 14.037
|  | 1.49 | 14.037
|  | 1.51 | 14.037
|  | 1.53 | 14.037
|  | 1.55 | 14.037
|  | 1.57 | 14.037
|  | 1.59 | 14.037
|  | 1.61 | 14.037
|  | 1.63 | 14.037
|  | 1.65 | 14.037
|  | 1.67 | 14.037
|  | 1.69 | 14.037
|  | 1.71 | 14.037
|  | 1.73 | 14.037
|  | 1.75 | 14.037
|  | 1.77 | 14.037
|  | 1.79 | 14.037
|  | 1.81 | 14.037
|  | 1.83 | 14.037
|  | 1.85 | 14.037
|  | 1.87 | 14.037
|  | 1.89 | 14.037
|  | 1.91 | 14.037
|  | 1.93 | 14.037
|  | 1.95 | 14.037
|  | 1.97 | 14.037
|  | 1.99 | 14.037
|  | 2.01 | 14.037
|  | 2.03 | 14.037
|  | 2.05 | 14.037
|  | 2.07 | 14.037
|  | 2.09 | 14.037
|  | 2.11 | 14.037
|  | 2.13 | 14.037
|  | 2.15 | 14.037
|  | 2.17 | 14.037
|  | 2.19 | 14.037
|  | 2.21 | 14.037
|  | 2.23 | 14.037
|  | 2.25 | 14.037
|  | 2.27 | 14.037
|  | 2.29 | 14.037
|  | 2.31 | 14.037
|  | 2.33 | 14.037
|  | 2.35 | 14.037
|  | 2.37 | 14.037
|  | 2.39 | 14.037
|  | 2.41 | 14.037
|  | 2.43 | 14.037
|  | 2.45 | 14.037
|  | 2.47 | 14.037
|  | 2.49 | 14.037
|  | 2.51 | 14.037
|  | 2.53 | 14.037
|  | 2.55 | 14.037
|  | 2.57 | 14.037
|  | 2.59 | 14.037
|  | 2.61 | 14.037
|  | 2.63 | 14.037
|  | 2.65 | 14.037
|  | 2.67 | 14.037
|  | 2.69 | 14.037
|  | 2.71 | 14.037
|  | 2.73 | 14.037
|  | 2.75 | 14.037
|  | 2.77 | 14.037
|  | 2.79 | 14.037
|  | 2.81 | 14.037
|  | 2.83 | 14.037
|  | 2.85 | 14.037
|  | 2.87 | 14.037
|  | 2.89 | 14.037
|  | 2.91 | 14.037
|  | 2.93 | 14.037
|  | 2.95 | 14.037
|  | 2.97 | 14.037
|  | 2.99 | 14.037
|  | 3.01 | 14.037
|  | 3.03 | 14.037
|  | 3.05 | 14.037
|  | 3.07 | 14.037
|  | 3.09 | 14.037
|  | 3.11 | 14.037
|  | 3.13 | 14.037
|  | 3.15 | 14.037
|  | 3.17 | 14.037
|  | 3.19 | 14.037
|  | 3.21 | 14.037
|  | 3.23 | 14.037
|  | 3.25 | 14.037
|  | 3.27 | 14.037
|  | 3.29 | 14.037
|  | 3.31 | 14.037
|  | 3.33 | 14.037
|  | 3.35 | 14.037
|  | 3.37 | 14.037
|  | 3.39 | 14.037
|  | 3.41 | 14.037
|  | 3.43 | 14.037
|  | 3.45 | 14.037
|  | 3.47 | 14.037
|  | 3.49 | 14.037
|  | 3.51 | 14.037
|  | 3.53 | 14.037
|  | 3.55 | 14.037
|  | 3.57 | 14.037
|  | 3.59 | 14.037
|  | 3.61 | 14.037
|  | 3.63 | 14.037
|  | 3.65 | 14.037
|  | 3.67 | 14.037
|  | 3.69 | 14.037
|  | 3.71 | 14.037
|  | 3.73 | 14.037
|  | 3.75 | 14.037
|  | 3.77 | 14.037
|  | 3.79 | 14.037
|  | 3.81 | 14.037
|  | 3.83 | 14.037
|  | 3.85 | 14.037
|  | 3.87 | 14.037
|  | 3.89 | 14.037
|  | 3.91 | 14.037
|  | 3.93 | 14.037
|  | 3.95 | 14.037
|  | 3.97 | 14.037
|  | 3.99 | 14.037
|  | 4.01 | 14.037
|  | 4.03 | 14.037
|  | 4.05 | 14.037
|  | 4.07 | 14.037
|  | 4.09 | 14.037
|  | 4.11 | 14.037
|  | 4.13 | 14.037
|  | 4.15 | 14.037
|  | 4.17 | 14.037
|  | 4.19 | 14.037
|  | 4.21 | 14.037
|  | 4.23 | 14.037
|  | 4.25 | 14.037
|  | 4.27 | 14.037
|  | 4.29 | 14.037
|  | 4.31 | 14.037
|  | 4.33 | 14.037
|  | 4.35 | 14.037
|  | 4.37 | 14.037
|  | 4.39 | 14.037
|  | 4.41 | 14.037
|  | 4.43 | 14.037
|  | 4.45 | 14.037
|  | 4.47 | 14.037
|  | 4.49 | 14.037
|  | 4.51 | 14.037
|  | 4.53 | 14.037
|  | 4.55 | 14.037
|  | 4.57 | 14.037
|  | 4.59 | 14.037
|  | 4.61 | 14.037
|  | 4.63 | 14.037
|  | 4.65 | 14.037
|  | 4.67 | 14.037
|  | 4.69 | 14.037
|  | 4.71 | 14.037
|  | 4.73 | 14.037
|  | 4.75 | 14.037
|  | 4.77 | 14.037
|  | 4.79 | 14.037
|  | 4.81 | 14.037
|  | 4.83 | 14.037
|  | 4.85 | 14.037
|  | 4.87 | 14.037
|  | 4.89 | 14.037
|  | 4.91 | 14.037
|  | 4.93 | 14.037
|  | 4.95 | 14.037
|  | 4.97 | 14.037
|  | 4.99 | 14.037
|  | 5.01 | 14.037
|  | 5.03 | 14.037
|  | 5.05 | 14.037
|  | 5.07 | 14.037
|  | 5.09 | 14.037
|  | 5.11 | 14.037
|  | 5.13 | 14.037
|  | 5.15 | 14.037
|  | 5.17 | 14.037
|  | 5.19 | 14.037
|  | 5.21 | 14.037
|  | 5.23 | 14.037
|  | 5.25 | 14.037
|  | 5.27 | 14.037
|  | 5.29 | 14.037
|  | 5.31 | 14.037
|  | 5.33 | 14.037
|  | 5.35 | 14.037
|  | 5.37 | 14.037
|  | 5.39 | 14.037
|  | 5.41 | 14.037
|  | 5.43 | 14.037
|  | 5.45 | 14.037
|  | 5.47 | 14.037
|  | 5.49 | 14.037
|  | 5.51 | 14.037
|  | 5.53 | 14.037
|  | 5.55 | 14.037
|  | 5.57 | 14.037
|  | 5.59 | 14.037
|  | 5.61 | 14.037
|  | 5.63 | 14.037
|  | 5.65 | 14.037
|  | 5.67 | 14.037
|  | 5.69 | 14.037
|  | 5.71 | 14.037
|  | 5.73 | 14.037
|  | 5.75 | 14.037
|  | 5.77 | 14.037
|  | 5.79 | 14.037
|  | 5.81 | 14.037
|  | 5.83 | 14.037
|  | 5.85 | 14.037
|  | 5.87 | 14.037
|  | 5.89 | 14.037
|  | 5.91 | 14.037
|  | 5.93 | 14.037
|  | 5.95 | 14.037
|  | 5.97 | 14.037
|  | 5.99 | 14.037
|  | 6.01 | 14.037
|  | 6.03 | 14.037
|  | 6.05 | 14.037
|  | 6.07 | 14.037
|  | 6.09 | 14.037
|  | 6.11 | 14.037
|  | 6.13 | 14.037
|  | 6.15 | 14.037
|  | 6.17 | 14.037
|  | 6.19 | 14.037
|  | 6.21 | 14.037
|  | 6.23 | 14.037
|  | 6.25 | 14.037
|  | 6.27 | 14.037
|  | 6.29 | 14.037
|  | 6.31 | 14.037
|  | 6.33 | 14.037
|  | 6.35 | 14.037
|  | 6.37 | 14.037
|  | 6.39 | 14.037
|  | 6.41 | 14.037
|  | 6.43 | 14.037
|  | 6.45 | 14.037
|  | 6.47 | 14.037
|  | 6.49 | 14.037
|  | 6.51 | 14.037
|  | 6.53 | 14.037
|  | 6.55 | 14.037
|  | 6.57 | 14.037
|  | 6.59 | 14.037
|  | 6.61 | 14.037
|  | 6.63 | 14.037
|  | 6.65 | 14.037
|  | 6.67 | 14.037
|  | 6.69 | 14.037
|  | 6.71 | 14.037
|  | 6.73 | 14.037
|  | 6.75 | 14.037
|  | 6.77 | 14.037
|  | 6.79 | 14.037
|  | 6.81 | 14.037
|  | 6.83 | 14.037
|  | 6.85 | 14.037
|  | 6.87 | 14.037
|  | 6.89 | 14.037
|  | 6.91 | 14.037
|  | 6.93 | 14.037
|  | 6.95 | 14.037
|  | 6.97 | 14.037
|  | 6.99 | 14.037
|  | 7.01 | 14.037
|  | 7.03 | 14.037
|  | 7.05 | 14.037
|  | 7.07 | 14.037
|  | 7.09 | 14.037
|  | 7.11 | 14.037
|  | 7.13 | 14.037
|  | 7.15 | 14.037
|  | 7.17 | 14.037
|  | 7.19 | 14.037
|  | 7.21 | 14.037
|  | 7.23 | 14.037
|  | 7.25 | 14.037
|  | 7.27 | 14.037
|  | 7.29 | 14.037
|  | 7.31 | 14.037
|  | 7.33 | 14.037
|  | 7.35 | 14.037
|  | 7.37 | 14.037
|  | 7.39 | 14.037
|  | 7.41 | 14.037
|  | 7.43 | 14.037
|  | 7.45 | 14.037
|  | 7.47 | 14.037
|  | 7.49 | 14.037
|  | 7.51 | 14.037
|  | 7.53 | 14.037
|  | 7.55 | 14.037
|  | 7.57 | 14.037
|  | 7.59 | 14.037
|  | 7.61 | 14.037
|  | 7.63 | 14.037
|  | 7.65 | 14.037
|  | 7.67 | 14.037
|  | 7.69 | 14.037
|  | 7.71 | 14.037
|  | 7.73 | 14.037
|  | 7.75 | 14.037
|  | 7.77 | 14.037
|  | 7.79 | 14.037
|  | 7.81 | 14.037
|  | 7.83 | 14.037
|  | 7.85 | 14.037
|  | 7.87 | 14.037
|  | 7.89 | 14.037
|  | 7.91 | 14.037
|  | 7.93 | 14.037
|  | 7.95 | 14.037
|  | 7.97 | 14.037
|  | 7.99 | 14.037
|  | 8.01 | 14.037
|  | 8.03 | 14.037
|  | 8.05 | 14.037
|  | 8.07 | 14.037
|  | 8.09 | 14.037
|  | 8.11 | 14.037
|  | 8.13 | 14.037
|  | 8.15 | 14.037
|  | 8.17 | 14.037
|  | 8.19 | 14.037
|  | 8.21 | 14.037
|  | 8.23 | 14.037
|  | 8.25 | 14.037
|  | 8.27 | 14.037
|  | 8.29 | 14.037
|  | 8.31 | 14.037
|  | 8.33 | 14.037
|  | 8.35 | 14.037
|  | 8.37 | 14.037
|  | 8.39 | 14.037
|  | 8.41 | 14.037
|  | 8.43 | 14.037
|  | 8.45 | 14.037
|  | 8.47 | 14.037
|  | 8.49 | 14.037
|  | 8.51 | 14.037
|  | 8.53 | 14.037
|  | 8.55 | 14.037
|  | 8.57 | 14.037
|  | 8.59 | 14.037
|  | 8.61 | 14.037
|  | 8.63 | 14.037
|  | 8.65 | 14.037
|  | 8.67 | 14.037
|  | 8.69 | 14.037
|  | 8.71 | 14.037
|  | 8.73 | 14.037
|  | 8.75 | 14.037
|  | 8.77 | 14.037
|  | 8.79 | 14.037
|  | 8.81 | 14.037
|  | 8.83 | 14.037
|  | 8.85 | 14.037
|  | 8.87 | 14.037
|  | 8.89 | 14.037
|  | 8.91 | 14.037
|  | 8.93 | 14.037
|  | 8.95 | 14.037
|  | 8.97 | 14.037
|  | 8.99 | 14.037
|  | 9.01 | 14.037
|  | 9.03 | 14.037
|  | 9.05 | 14.037
|  | 9.07 | 14.037
|  | 9.09 | 14.037
|  | 9.11 | 14.037
|  | 9.13 | 14.037
|  | 9.15 | 14.037
|  | 9.17 | 14.037
|  | 9.19 | 14.037
|  | 9.21 | 14.037
|  | 9.23 | 14.037
|  | 9.25 | 14.037
|  | 9.27 | 14.037
|  | 9.29 | 14.037
|  | 9.31 | 14.037
|  | 9.33 | 14.037
|  | 9.35 | 14.037
|  | 9.37 | 14.037
|  | 9.39 | 14.037
|  | 9.41 | 14.037
|  | 9.43 | 14.037
|  | 9.45 | 14.037
|  | 9.47 | 14.037
|  | 9.49 | 14.037
|  | 9.51 | 14.037
|  | 9.53 | 14.037
|  | 9.55 | 14.037
|  | 9.57 | 14.037
|  | 9.59 | 14.037
|  | 9.61 | 14.037
|  | 9.63 | 14.037
|  | 9.65 | 14.037
|  | 9.67 | 14.037
|  | 9.69 | 14.037
|  | 9.71 | 14.037
|  | 9.73 | 14.037
|  | 9.75 | 14.037
|  | 9.77 | 14.037
|  | 9.79 | 14.037
|  | 9.81 | 14.037
|  | 9.83 | 14.037
|  | 9.85 | 14.037
|  | 9.87 | 14.037
|  | 9.89 | 14.037
|  | 9.91 | 14.037
|  | 9.93 | 14.037
|  | 9.95 | 14.037
|  | 9.97 | 14.037
|  | 9.99 | 14.037
|  | 10 | 14.037
|  | 10.01 | 14.037